## PL01_Huyết học TM - Đợt 1
Phụ lục 01: Danh mục mã dùng chung đối với kỹ thuật, chỉ số xét nghiệm Huyết học - Truyền máu (Đợt 1) (Ban hành kèm theo Quyết định số 1227 /QĐ-BYT ngày 11 tháng 4 năm 2025 của Bộ trưởng Bộ Y tế về việc ban hành Danh mục mã dùng chung đối với kỹ thuật, thuật ngữ chỉ số cận lâm sàng - Đợt 1) *Hệ thống mã hóa thuật ngữ cận lâm sàng - LOINC: Logical Observation Identifiers Names and Codes
STT | Mã dùng chung | Tên kỹ thuật, chỉ số xét nghiệm | Mã TT23 (cột 1) | Mã KT TT23 | Tên chương (cột 3) | Tên kỹ thuật trong Phụ lục 01 TT 23/2024/TT-BYT | Tham chiếu với mã LOINC* | Tên theo LOINC* | Thành phần | Thuộc tính | Thời gian | Hệ mẫu | SCALE_TYP | Phương pháp | CLASS | ORDER_OBS | EXAMPLE_UNITS | Đơn vị
1 | 1000001 | Thời gian prothrombin (PT: Prothrombin Time) | 16437 | 22.2 | 22. HUYẾT HỌC TRUYỀN MÁU | Thời gian prothrombin (PT: Prothrombin Time), (Các tên khác: TQ; Tỷ lệ Prothrombin) bằng máy bán tự động | 5902-2 | Prothrombin time (PT) | Coagulation tissue factor induced | Time | Pt | PPP | Qn | Coag | COAG | Both | s | s
2 | 1000002 | Xét nghiệm INR (Có thể kèm theo cả chỉ số PT%, PTs) | 16439 | 22.4 | 22. HUYẾT HỌC TRUYỀN MÁU | Xét nghiệm nhanh INR (Có thể kèm theo cả chỉ số PT%, PTs) bằng máy cầm tay | 6301-6 | INR in Platelet poor plasma by Coagulation assay | Coagulation tissue factor induced.INR | RelTime | Pt | PPP | Qn | Coag | COAG | Both | INR | {INR}
3 | 1000003 | Thời gian thromboplastin một phần hoạt hóa (APTT) | 16440 | 22.5 | 22. HUYẾT HỌC TRUYỀN MÁU | Thời gian thromboplastin một phần hoạt hóa (APTT: Activated Partial Thromboplastin Time), (tên khác: TCK) bằng máy tự động | 14979-9 | aPTT in Platelet poor plasma by Coagulation assay | Coagulation surface induced | Time | Pt | PPP | Qn | Coag | COAG | Both | s | s
4 | 1000004 | Thời gian thromboplastin một phần hoạt hóa (APTT) | 16441 | 22.6 | 22. HUYẾT HỌC TRUYỀN MÁU | Thời gian thromboplastin một phần hoạt hóa (APTT: Activated Partial Thromboplastin Time) (tên khác: TCK) bằng máy bán tự động | 14979-9 | aPTT in Platelet poor plasma by Coagulation assay | Coagulation surface induced | Time | Pt | PPP | Qn | Coag | COAG | Both | s | s
5 | 1000005 | Thời gian thrombin (TT) | 16443 | 22.8 | 22. HUYẾT HỌC TRUYỀN MÁU | Thời gian thrombin (TT: Thrombin Time) bằng máy tự động | 3243-3 | Thrombin time | Coagulation thrombin induced | Time | Pt | PPP | Qn | Coag | COAG | Both | s | s
6 | 1000006 | Thời gian thrombin (TT) | 16444 | 22.9 | 22. HUYẾT HỌC TRUYỀN MÁU | Thời gian thrombin (TT: Thrombin Time) bằng máy bán tự động | 3243-3 | Thrombin time | Coagulation thrombin induced | Time | Pt | PPP | Qn | Coag | COAG | Both | s | s
7 | 1000007 | Định lượng Fibrinogen trong huyết tương nghèo tiểu cầu bằng phương pháp gián tiếp | 16446 | 22.11 | 22. HUYẾT HỌC TRUYỀN MÁU | Định lượng Fibrinogen (tên khác: Định lượng yếu tố I), phương pháp gián tiếp, bằng máy tự động | 48664-7 | Fibrinogen [Mass/volume] in Platelet poor plasma by Coagulation.derived | Fibrinogen | MCnc | Pt | PPP | Qn | Coag.derived | COAG | Both | g/L | g/L
8 | 1000008 | Định lượng Fibrinogen trong huyết tương nghèo tiểu cầu bằng phương pháp gián tiếp | 16447 | 22.12 | 22. HUYẾT HỌC TRUYỀN MÁU | Định lượng Fibrinogen (tên khác: Định lượng yếu tố I), phương pháp gián tiếp, bằng máy bán tự động | 48664-7 | Fibrinogen [Mass/volume] in Platelet poor plasma by Coagulation.derived | Fibrinogen | MCnc | Pt | PPP | Qn | Coag.derived | COAG | Both | g/L | g/L
9 | 1000009 | Định lượng Fibrinogen trong huyết tương nghèo tiểu cầu bằng phương pháp Clauss - trực tiếp | 16448 | 22.13 | 22. HUYẾT HỌC TRUYỀN MÁU | Định lượng Fibrinogen (tên khác: Định lượng yếu tố I), phương pháp Clauss- phương pháp trực tiếp, bằng máy tự động | 3255-7 | Fibrinogen [Mass/volume] in Platelet poor plasma by Coagulation assay | Fibrinogen | MCnc | Pt | PPP | Qn | Coag | COAG | Both | g/L;mg/dL | mg/dL
10 | 1000010 | Định lượng Fibrinogen trong huyết tương nghèo tiểu cầu bằng phương pháp Clauss - trực tiếp | 16449 | 22.14 | 22. HUYẾT HỌC TRUYỀN MÁU | Định lượng Fibrinogen (tên khác: Định lượng yếu tố I), phương pháp Clauss- phương pháp trực tiếp, bằng máy bán tự động | 3255-7 | Fibrinogen [Mass/volume] in Platelet poor plasma by Coagulation assay | Fibrinogen | MCnc | Pt | PPP | Qn | Coag | COAG | Both | g/L;mg/dL | mg/dL
11 | 1000011 | Thời gian tiêu Euglobulin | 16453 | 22.18 | 22. HUYẾT HỌC TRUYỀN MÁU | Thời gian tiêu Euglobulin | 40454-1 | Clot Lysis [Presence] in Platelet poor plasma by Coagulation assay | Coagulum lysis | PrThr | Pt | PPP | Ord | Coag | COAG | Both
12 | 1000012 | Thời gian máu chảy phương pháp Duke | 16454 | 22.19 | 22. HUYẾT HỌC TRUYỀN MÁU | Thời gian máu chảy phương pháp Duke | 3178-1 | Bleeding time by Duke method | Bleeding time | Time | Pt | ^Patient | Qn | Duke | COAG | Both | min | min
13 | 1000013 | Thời gian máu chảy phương pháp Ivy | 16455 | 22.20 | 22. HUYẾT HỌC TRUYỀN MÁU | Thời gian máu chảy phương pháp Ivy | 3179-9 | Bleeding time by Ivy method | Bleeding time | Time | Pt | ^Patient | Qn | Ivy | COAG | Both | min | min
14 | 1000014 | Co cục máu đông | 16456 | 22.21 | 22. HUYẾT HỌC TRUYỀN MÁU | Co cục máu đông (tên khác: Co cục máu) | 3245-8 | Clot Retraction [Time] in Blood by Coagulation assay | Coagulum retraction | Time | Pt | Bld | Qn | Coag | COAG | Both
15 | 1000015 | Nghiệm pháp dây thắt (đánh giá sức bền thành mao mạch) | 16457 | 22.22 | 22. HUYẾT HỌC TRUYỀN MÁU | Nghiệm pháp dây thắt | 38520-3 | Capillary fragility [Presence] | Capillary fragility | PrThr | Pt | ^Patient | Ord |  | COAG | Both
16 | 1000016 | Định lượng D-Dimer.FEU trong huyết tương nghèo tiểu cầu | 16458 | 22.23 | 22. HUYẾT HỌC TRUYỀN MÁU | Định lượng D-Dimer | 48065-7 | Fibrin D-dimer FEU [Mass/volume] in Platelet poor plasma | Fibrin D-dimer | MCnc | Pt | PPP | Qn | FEU | COAG | Both | ug/L FEU | ng{FEU}/mL;mg{FEU}/L
17 | 1000017 | Định lượng D-Dimer.DDU trong huyết tương nghèo tiểu cầu | 16458 | 22.23 | 22. HUYẾT HỌC TRUYỀN MÁU | Định lượng D-Dimer | 48066-5 | Fibrin D-dimer DDU [Mass/volume] in Platelet poor plasma | Fibrin D-dimer | MCnc | Pt | PPP | Qn | DDU | COAG | Both | ug/L DDU | ug/L{DDU}
18 | 1000018 | Bán định lượng D-Dimer trong huyết tương nghèo tiểu cầu | 16459 | 22.24 | 22. HUYẾT HỌC TRUYỀN MÁU | Bán định lượng D-Dimer | 38898-3 | Fibrin D-dimer [Titer] in Platelet poor plasma | Fibrin D-dimer | Titr | Pt | PPP | SemiQn |  | COAG | Both | titer | {titer}
19 | 1000019 | Định lượng hoạt tính AT/AT III trong huyết tương nghèo tiểu cầu bằng phương pháp chromogenic | 16460 | 22.25 | 22. HUYẾT HỌC TRUYỀN MÁU | Định lượng AT/AT III (Anti thrombin/Anti thrombinIII) | 27811-9 | Antithrombin actual/normal in Platelet poor plasma by Chromogenic method | Antithrombin actual/Normal | RelCCnc | Pt | PPP | Qn | Chromo | COAG | Both | % | %
20 | 1000020 | Định lượng AT/AT III (Anti thrombin/Anti thrombin III) trong huyết tương nghèo tiểu cầu bằng phương pháp miễn dịch | 16460 | 22.25 | 22. HUYẾT HỌC TRUYỀN MÁU | Định lượng AT/AT III (Anti thrombin/Anti thrombinIII) | 27812-7 | Antithrombin Ag actual/normal in Platelet poor plasma by Immunoassay | Antithrombin Ag actual/Normal | RelMCnc | Pt | PPP | Qn | IA | COAG | Both | % | %
21 | 1000021 | Phát hiện kháng đông nội sinh (APTT mixing) | 16461 | 22.26 | 22. HUYẾT HỌC TRUYỀN MÁU | Phát hiện kháng đông nội sinh (tên khác: Mix test) | 97024-4 | aPTT mixing study panel - Platelet poor plasma | aPTT mixing study panel | - | Pt | PPP | - |  | PANEL.COAG | Order
22 | 1000022 | Phát hiện kháng đông ngoại sinh (PT mixing) | 16462 | 22.27 | 22. HUYẾT HỌC TRUYỀN MÁU | Phát hiện kháng đông ngoại sinh | 93321-8 | PT mixing study panel - Platelet poor plasma by Coagulation assay | PT mixing study panel | - | Pt | PPP | Qn | Coag | PANEL.COAG | Order
23 | 1000023 | Phát hiện kháng đông đường chung (TT mixing) | 16463 | 22.28 | 22. HUYẾT HỌC TRUYỀN MÁU | Phát hiện kháng đông đường chung | 33525-7 | Thrombin time.factor substitution in Platelet poor plasma by Coagulation assay --immediately after addition of normal plasma | Coagulation thrombin induced.factor substitution^immediately after addition of normal plasma | Time | Pt | PPP | Qn | Coag | COAG | Observation | s | s
24 | 1000024 | Định lượng hoạt tính yếu tố đông máu nội sinh IX trong huyết tương nghèo tiểu cầu (Phương pháp đo điểm đông) | 16464 | 22.29 | 22. HUYẾT HỌC TRUYỀN MÁU | Định lượng yếu tố đông máu nội sinh VIIIc, IX, XI | 3187-2 | Coagulation factor IX activity actual/normal in Platelet poor plasma by Coagulation assay | Coagulation factor IX activity actual/Normal | RelTime | Pt | PPP | Qn | Coag | COAG | Both | % | %
25 | 1000025 | Định lượng hoạt tính yếu tố đông máu nội sinh IX trong huyết tương nghèo tiểu cầu (Phương pháp chromogenic) | 16464 | 22.29 | 22. HUYẾT HỌC TRUYỀN MÁU | Định lượng yếu tố đông máu nội sinh VIIIc, IX, XI | 3188-0 | Coagulation factor IX activity [Units/volume] in Platelet poor plasma by Chromogenic method | Coagulation factor IX activity | ACnc | Pt | PPP | Qn | Chromo | COAG | Both | arb U/mL | [arb'U]/mL
26 | 1000026 | Định lượng kháng nguyên yếu tố đông máu nội sinh IX trong huyết tương nghèo tiểu cầu bằng phương pháp miễn dịch | 16464 | 22.29 | 22. HUYẾT HỌC TRUYỀN MÁU | Định lượng yếu tố đông máu nội sinh VIIIc, IX, XI | 3189-8 | Coagulation factor IX Ag [Units/volume] in Platelet poor plasma by Immunoassay | Coagulation factor IX Ag | ACnc | Pt | PPP | Qn | IA | COAG | Both | arb U/mL | [arb'U]/mL
27 | 1000027 | Định lượng hoạt tính yếu tố đông máu nội sinh VIII trong huyết tương nghèo tiểu cầu (Phương pháp đo điểm đông) | 16464 | 22.29 | 22. HUYẾT HỌC TRUYỀN MÁU | Định lượng yếu tố đông máu nội sinh VIIIc, IX, XI | 3209-4 | Coagulation factor VIII activity actual/normal in Platelet poor plasma by Coagulation assay | Coagulation factor VIII activity actual/Normal | RelTime | Pt | PPP | Qn | Coag | COAG | Both | % | %
28 | 1000028 | Định lượng hoạt tính yếu tố đông máu nội sinh VIII trong huyết tương nghèo tiểu cầu (Phương pháp chromogenic) | 16464 | 22.29 | 22. HUYẾT HỌC TRUYỀN MÁU | Định lượng yếu tố đông máu nội sinh VIIIc, IX, XI | 49865-9 | Coagulation factor VIII activity actual/normal in Platelet poor plasma by Chromogenic method | Coagulation factor VIII activity actual/Normal | RelACnc | Pt | PPP | Qn | Chromo | COAG | Both | %
29 | 1000029 | Định lượng kháng nguyên yếu tố đông máu nội sinh VIII trong huyết tương nghèo tiểu cầu bằng phương pháp miễn dịch | 16464 | 22.29 | 22. HUYẾT HỌC TRUYỀN MÁU | Định lượng yếu tố đông máu nội sinh VIIIc, IX, XI | 3215-1 | Coagulation factor VIII Ag [Mass/volume] in Platelet poor plasma by Immunoassay | Coagulation factor VIII Ag | MCnc | Pt | PPP | Qn | IA | COAG | Both
30 | 1000030 | Định lượng hoạt tính yếu tố đông máu nội sinh XI trong huyết tương nghèo tiểu cầu (Phương pháp đo điểm đông) | 16464 | 22.29 | 22. HUYẾT HỌC TRUYỀN MÁU | Định lượng yếu tố đông máu nội sinh VIIIc, IX, XI | 3226-8 | Coagulation factor XI activity actual/normal in Platelet poor plasma by Coagulation assay | Coagulation factor XI activity actual/Normal | RelTime | Pt | PPP | Qn | Coag | COAG | Both | % | %
31 | 1000031 | Định lượng hoạt tính yếu tố đông máu nội sinh XI trong huyết tương nghèo tiểu cầu (Phương pháp chromogenic) | 16464 | 22.29 | 22. HUYẾT HỌC TRUYỀN MÁU | Định lượng yếu tố đông máu nội sinh VIIIc, IX, XI | 3227-6 | Coagulation factor XI activity [Units/volume] in Platelet poor plasma by Chromogenic method | Coagulation factor XI activity | ACnc | Pt | PPP | Qn | Chromo | COAG | Both |  | [arb'U]/mL
32 | 1000032 | Định lượng kháng nguyên yếu tố đông máu nội sinh XI trong huyết tương nghèo tiểu cầu bằng phương pháp miễn dịch | 16464 | 22.29 | 22. HUYẾT HỌC TRUYỀN MÁU | Định lượng yếu tố đông máu nội sinh VIIIc, IX, XI | 3228-4 | Coagulation factor XI Ag [Units/volume] in Platelet poor plasma by Immunoassay | Coagulation factor XI Ag | ACnc | Pt | PPP | Qn | IA | COAG | Both |  | [arb'U]/mL
33 | 1000033 | Định lượng hoạt tính yếu tố đông máu ngoại sinh II trong huyết tương nghèo tiểu cầu | 16465 | 22.30 | 22. HUYẾT HỌC TRUYỀN MÁU | Định lượng yếu tố đông máu ngoại sinh II, V, VII, X | 3289-6 | Prothrombin activity actual/normal in Platelet poor plasma by Coagulation assay | Prothrombin.activity actual/Normal | RelTime | Pt | PPP | Qn | Coag | COAG | Both | % | %
34 | 1000034 | Định lượng kháng nguyên yếu tố đông máu ngoại sinh II trong huyết tương nghèo tiểu cầu bằng phương pháp miễn dịch | 16465 | 22.30 | 22. HUYẾT HỌC TRUYỀN MÁU | Định lượng yếu tố đông máu ngoại sinh II, V, VII, X | 27813-5 | Prothrombin Ag actual/normal in Platelet poor plasma by Immunoassay | Prothrombin Ag actual/Normal | RelMCnc | Pt | PPP | Qn | IA | COAG | Observation | % | %
35 | 1000035 | Định lượng hoạt tính yếu tố đông máu ngoại sinh V trong huyết tương nghèo tiểu cầu (Phương pháp đo điểm đông) | 16465 | 22.30 | 22. HUYẾT HỌC TRUYỀN MÁU | Định lượng yếu tố đông máu ngoại sinh II, V, VII, X | 3193-0 | Coagulation factor V activity actual/normal in Platelet poor plasma by Coagulation assay | Coagulation factor V activity actual/Normal | RelTime | Pt | PPP | Qn | Coag | COAG | Both | % | %
36 | 1000036 | Định lượng kháng nguyên yếu tố đông máu ngoại sinh V trong huyết tương nghèo tiểu cầu bằng phương pháp miễn dịch | 16465 | 22.30 | 22. HUYẾT HỌC TRUYỀN MÁU | Định lượng yếu tố đông máu ngoại sinh II, V, VII, X | 3194-8 | Coagulation factor V Ag [Units/volume] in Platelet poor plasma by Immunoassay | Coagulation factor V Ag | ACnc | Pt | PPP | Qn | IA | COAG | Both |  | [arb'U]/mL
37 | 1000037 | Định lượng hoạt tính yếu tố đông máu ngoại sinh VII trong huyết tương nghèo tiểu cầu (Phương pháp đo điểm đông) | 16465 | 22.30 | 22. HUYẾT HỌC TRUYỀN MÁU | Định lượng yếu tố đông máu ngoại sinh II, V, VII, X | 3198-9 | Coagulation factor VII activity actual/normal in Platelet poor plasma by Coagulation assay | Coagulation factor VII activity actual/Normal | RelTime | Pt | PPP | Qn | Coag | COAG | Both | % | %
38 | 1000038 | Định lượng hoạt tính yếu tố đông máu ngoại sinh VII trong huyết tương nghèo tiểu cầu (Phương pháp chromogenic) | 16465 | 22.30 | 22. HUYẾT HỌC TRUYỀN MÁU | Định lượng yếu tố đông máu ngoại sinh II, V, VII, X | 3199-7 | Coagulation factor VII activity [Units/volume] in Platelet poor plasma by Chromogenic method | Coagulation factor VII activity | ACnc | Pt | PPP | Qn | Chromo | COAG | Both |  | [arb'U]/mL
39 | 1000039 | Định lượng kháng nguyên yếu tố đông máu ngoại sinh VII trong huyết tương nghèo tiểu cầu bằng phương pháp miễn dịch | 16465 | 22.30 | 22. HUYẾT HỌC TRUYỀN MÁU | Định lượng yếu tố đông máu ngoại sinh II, V, VII, X | 3201-1 | Coagulation factor VII Ag [Units/volume] in Platelet poor plasma by Immunoassay | Coagulation factor VII Ag | ACnc | Pt | PPP | Qn | IA | COAG | Both |  | [arb'U]/mL
40 | 1000040 | Định lượng hoạt tính yếu tố đông máu ngoại sinh X trong huyết tương nghèo tiểu cầu (Phương pháp đo điểm đông) | 16465 | 22.30 | 22. HUYẾT HỌC TRUYỀN MÁU | Định lượng yếu tố đông máu ngoại sinh II, V, VII, X | 3218-5 | Coagulation factor X activity actual/normal in Platelet poor plasma by Coagulation assay | Coagulation factor X activity actual/Normal | RelTime | Pt | PPP | Qn | Coag | COAG | Both | % | %
41 | 1000041 | Định lượng hoạt tính yếu tố đông máu ngoại sinh X trong huyết tương nghèo tiểu cầu (Phương pháp chromogenic) | 16465 | 22.30 | 22. HUYẾT HỌC TRUYỀN MÁU | Định lượng yếu tố đông máu ngoại sinh II, V, VII, X | 3219-3 | Coagulation factor X activity [Units/volume] in Platelet poor plasma by Chromogenic method | Coagulation factor X activity | ACnc | Pt | PPP | Qn | Chromo | COAG | Both |  | [arb'U]/mL
42 | 1000042 | Định lượng kháng nguyên yếu tố đông máu ngoại sinh X trong huyết tương nghèo tiểu cầu bằng phương pháp miễn dịch | 16465 | 22.30 | 22. HUYẾT HỌC TRUYỀN MÁU | Định lượng yếu tố đông máu ngoại sinh II, V, VII, X | 3220-1 | Coagulation factor X Ag [Units/volume] in Platelet poor plasma by Immunoassay | Coagulation factor X Ag | ACnc | Pt | PPP | Qn | IA | COAG | Both |  | [arb'U]/mL
43 | 1000043 | Định lượng kháng nguyên yếu tố Von Willebrand (vWF Antigen) trong huyết tương nghèo tiểu cầu bằng phương pháp miễn dịch | 16466 | 22.31 | 22. HUYẾT HỌC TRUYỀN MÁU | Định lượng kháng nguyên yếu tố Von Willebrand (VWF Antigen) | 6012-9 | von Willebrand factor (vWf) Ag [Units/volume] in Platelet poor plasma by Immunoassay | von Willebrand factor Ag | ACnc | Pt | PPP | Qn | IA | COAG | Both | IU/mL; % | [IU]/mL
44 | 1000044 | Định lượng hoạt tính yếu tố Von Willebrand (vWF Activity) trong huyết tương nghèo tiểu cầu bằng phương pháp miễn dịch | 16467 | 22.32 | 22. HUYẾT HỌC TRUYỀN MÁU | Định lượng hoạt tính yếu tố Von Willebrand (VWF Activity) (tên khác: định lượng hoạt tính đồng yếu tố Ristocetin: VWF: R co) | 73978-9 | von Willebrand factor (vWf).activity [Units/volume] in Platelet poor plasma by Immunoassay | von Willebrand factor.activity | ACnc | Pt | PPP | Qn | IA | COAG | Both | arb U/mL | [arb'U]/mL
45 | 1000045 | Định lượng hoạt tính yếu tố XII trong huyết tương nghèo tiểu cầu (phương pháp đo điểm đông) | 16468 | 22.33 | 22. HUYẾT HỌC TRUYỀN MÁU | Định lượng yếu tố XII | 3232-6 | Coagulation factor XII activity actual/normal in Platelet poor plasma by Coagulation assay | Coagulation factor XII activity actual/Normal | RelTime | Pt | PPP | Qn | Coag | COAG | Both | % | %
46 | 1000046 | Định lượng hoạt tính yếu tố XII trong huyết tương nghèo tiểu cầu (phương pháp chromogenic) | 16468 | 22.33 | 22. HUYẾT HỌC TRUYỀN MÁU | Định lượng yếu tố XII | 3233-4 | Coagulation factor XII activity [Units/volume] in Platelet poor plasma by Chromogenic method | Coagulation factor XII activity | ACnc | Pt | PPP | Qn | Chromo | COAG | Both |  | [arb'U]/mL
47 | 1000047 | Định lượng kháng nguyên yếu tố XII trong huyết tương nghèo tiểu cầu bằng phương pháp miễn dịch | 16468 | 22.33 | 22. HUYẾT HỌC TRUYỀN MÁU | Định lượng yếu tố XII | 3234-2 | Coagulation factor XII Ag [Units/volume] in Platelet poor plasma by Immunoassay | Coagulation factor XII Ag | ACnc | Pt | PPP | Qn | IA | COAG | Both |  | [arb'U]/mL
48 | 1000048 | Định lượng hoạt tính yếu tố XIII trong huyết tương nghèo tiểu cầu (phương pháp chromogenic) | 16469 | 22.34 | 22. HUYẾT HỌC TRUYỀN MÁU | Định lượng yếu tố XIII (tên khác: Định lượng yếu tố ổn định sợi huyết) | 27815-0 | Coagulation factor XIII activity actual/normal in Platelet poor plasma by Chromogenic method | Coagulation factor XIII activity actual/Normal | RelCCnc | Pt | PPP | Qn | Chromo | COAG | Observation | % | %
49 | 1000049 | Định lượng kháng nguyên yếu tố XIII trong huyết tương nghèo tiểu cầu bằng phương pháp miễn dịch | 16469 | 22.34 | 22. HUYẾT HỌC TRUYỀN MÁU | Định lượng yếu tố XIII (tên khác: Định lượng yếu tố ổn định sợi huyết) | 3239-1 | Coagulation factor XIII Ag actual/normal in Platelet poor plasma by Immunoassay | Coagulation factor XIII Ag actual/Normal | RelMCnc | Pt | PPP | Qn | IA | COAG | Observation | % | %
50 | 1000050 | Định tính yếu tố XIII trong huyết tương nghèo tiểu cầu | 16470 | 22.35 | 22. HUYẾT HỌC TRUYỀN MÁU | Định tính yếu tố XIII (tên khác: Định tính yếu tố ổn định sợi huyết) | 3241-7 | Coagulation factor XIII coagulum dissolution at 24 hours [Presence] in Platelet poor plasma by Coagulation assay | Coagulation factor XIII coagulum dissolution at 24H | PrThr | Pt | PPP | Ord | Coag | COAG | Both
51 | 1000051 | Định tính ức chế yếu tố IX trong huyết tương nghèo tiểu cầu | 16471 | 22.36 | 22. HUYẾT HỌC TRUYỀN MÁU | Định tính ức chế yếu tố VIIIc/IX | 30086-3 | Coagulation factor IX inhibitor [Presence] in Platelet poor plasma by Coagulation assay | Coagulation factor IX inhibitor | PrThr | Pt | PPP | Ord | Coag | COAG | Both
52 | 1000052 | Định tính ức chế yếu tố VIIIc trong huyết tương nghèo tiểu cầu | 16471 | 22.36 | 22. HUYẾT HỌC TRUYỀN MÁU | Định tính ức chế yếu tố VIIIc/IX | 3206-0 | Coagulation factor VIII inhibitor [Presence] in Platelet poor plasma by Coagulation assay | Coagulation factor VIII inhibitor | PrThr | Pt | PPP | Ord | Coag | COAG | Both
53 | 1000053 | Định lượng ức chế yếu tố VIIIc trong huyết tương nghèo tiểu cầu bằng phương pháp đông máu | 16472 | 22.37 | 22. HUYẾT HỌC TRUYỀN MÁU | Định lượng ức chế yếu tố VIIIc | 3204-5 | Coagulation factor VIII inhibitor [Units/volume] in Platelet poor plasma by Coagulation assay | Coagulation factor VIII inhibitor | ACnc | Pt | PPP | Qn | Coag | COAG | Both | Bethesda Units | [beth'U]
54 | 1000054 | Định lượng ức chế yếu tố IX trong huyết tương nghèo tiểu cầu bằng phương pháp đông máu | 16473 | 22.38 | 22. HUYẾT HỌC TRUYỀN MÁU | Định lượng ức chế yếu tố IX | 3185-6 | Coagulation factor IX inhibitor [Units/volume] in Platelet poor plasma by Coagulation assay | Coagulation factor IX inhibitor | ACnc | Pt | PPP | Qn | Coag | COAG | Both | Bethesda Units | [beth'U]
55 | 1000055 | Đo độ nhớt (độ quánh) máu toàn phần | 16474 | 22.39 | 22. HUYẾT HỌC TRUYỀN MÁU | Đo độ nhớt (độ quánh) máu toàn phần/huyết tương/dịch khác | 4690-4 | Viscosity of Blood | Viscosity | Visc | Pt | Bld | Qn |  | SPEC | Both | cP | cP
56 | 1000056 | Đo độ nhớt (độ quánh) máu huyết tương | 16474 | 22.39 | 22. HUYẾT HỌC TRUYỀN MÁU | Đo độ nhớt (độ quánh) máu toàn phần/huyết tương/dịch khác | 4691-2 | Viscosity of Plasma | Viscosity | Visc | Pt | Plas | Qn |  | SPEC | Both | cP | cP
57 | 1000057 | Định lượng phức hệ fibrin monomer hoà tan trong huyết tương nghèo tiểu cầu | 16475 | 22.40 | 22. HUYẾT HỌC TRUYỀN MÁU | Định lượng phức hệ fibrin monome hoà tan (Fibrin Soluble Test), (tên khác: FS Test; FSM Test) | 3250-8 | Fibrin monomer [Units/volume] in Platelet poor plasma by Latex agglutination | Fibrin monomer | ACnc | Pt | PPP | Qn | LA | COAG | Both |  | [arb'U]/mL
58 | 1000058 | Đo độ ngưng tập tiểu cầu với ADP trong huyết tương giàu tiểu cầu | 16476 | 22.41 | 22. HUYẾT HỌC TRUYỀN MÁU | Đo độ ngưng tập tiểu cầu với ADP/Collagen/Acid Arachidonic/Thrombin/Epinephrin | 5992-3 | Platelet aggregation ADP induced in Platelet rich plasma | Platelet aggregation.adenosine diphosphate induced | RelACnc | Pt | PRP | Qn |  | COAG | Observation | % | %
59 | 1000059 | Đo độ ngưng tập tiểu cầu với Acid Arachidonic trong huyết tương giàu tiểu cầu | 16476 | 22.41 | 22. HUYẾT HỌC TRUYỀN MÁU | Đo độ ngưng tập tiểu cầu với ADP/Collagen/Acid Arachidonic/Thrombin/Epinephrin | 5993-1 | Platelet aggregation arachidonate induced in Platelet rich plasma | Platelet aggregation.arachidonate induced | RelACnc | Pt | PRP | Qn |  | COAG | Observation
60 | 1000060 | Đo độ ngưng tập tiểu cầu với Collagen trong huyết tương giàu tiểu cầu | 16476 | 22.41 | 22. HUYẾT HỌC TRUYỀN MÁU | Đo độ ngưng tập tiểu cầu với ADP/Collagen/Acid Arachidonic/Thrombin/Epinephrin | 5995-6 | Platelet aggregation collagen induced in Platelet rich plasma | Platelet aggregation.collagen induced | RelACnc | Pt | PRP | Qn |  | COAG | Observation
61 | 1000061 | Đo độ ngưng tập tiểu cầu với Epinephrine trong huyết tương giàu tiểu cầu | 16476 | 22.41 | 22. HUYẾT HỌC TRUYỀN MÁU | Đo độ ngưng tập tiểu cầu với ADP/Collagen/Acid Arachidonic/Thrombin/Epinephrin | 5996-4 | Platelet aggregation EPINEPHrine induced in Platelet rich plasma | Platelet aggregation.EPINEPHrine induced | RelACnc | Pt | PRP | Qn |  | COAG | Observation
62 | 1000062 | Đo độ ngưng tập tiểu cầu với Thrombin trong huyết tương giàu tiểu cầu | 16476 | 22.41 | 22. HUYẾT HỌC TRUYỀN MÁU | Đo độ ngưng tập tiểu cầu với ADP/Collagen/Acid Arachidonic/Thrombin/Epinephrin | 6000-4 | Platelet aggregation thrombin induced [Units threshold] in Platelet rich plasma | Platelet aggregation.thrombin induced | ThrACnc | Pt | PRP | Qn |  | COAG | Observation
63 | 1000063 | Đo độ ngưng tập tiểu cầu với Ristocetin trong huyết tương giàu tiểu cầu | 16477 | 22.42 | 22. HUYẾT HỌC TRUYỀN MÁU | Đo độ ngưng tập tiểu cầu với Ristocetin | 5998-0 | Platelet aggregation ristocetin induced in Platelet rich plasma | Platelet aggregation.ristocetin induced | RelACnc | Pt | PRP | Qn |  | COAG | Observation
64 | 1000064 | Định lượng FDP trong huyết tương nghèo tiểu cầu | 16478 | 22.43 | 22. HUYẾT HỌC TRUYỀN MÁU | Định lượng FDP | 30226-5 | Fibrin+Fibrinogen fragments [Mass/volume] in Platelet poor plasma | Fibrin+Fibrinogen fragments | MCnc | Pt | PPP | Qn |  | COAG | Both | ug/mL | ug/mL
65 | 1000065 | Bán định lượng FDP trong huyết tương nghèo tiểu cầu | 16479 | 22.44 | 22. HUYẾT HỌC TRUYỀN MÁU | Bán định lượng FDP | 48592-0 | Fibrin+Fibrinogen fragments [Titer] in Platelet poor plasma by Latex agglutination | Fibrin+Fibrinogen fragments | Titr | Pt | PPP | SemiQn | LA | COAG | Both | titer | {titer}
66 | 1000066 | Định lượng Protein C (Protein C Antigen) trong huyết tương nghèo tiểu cầu bằng phương pháp miễn dịch | 16480 | 22.45 | 22. HUYẾT HỌC TRUYỀN MÁU | Định lượng Protein C toàn phần (Protein C Antigen) | 27820-0 | Protein C Ag actual/normal in Platelet poor plasma by Immunoassay | Protein C Ag actual/Normal | RelMCnc | Pt | PPP | Qn | IA | COAG | Both | % | %
67 | 1000067 | Định lượng Protein S toàn phần trong huyết tương nghèo tiểu cầu bằng phương pháp miễn dịch | 16481 | 22.46 | 22. HUYẾT HỌC TRUYỀN MÁU | Định lượng Protein S toàn phần | 27823-4 | Protein S Ag actual/normal in Platelet poor plasma by Immunoassay | Protein S Ag actual/Normal | RelMCnc | Pt | PPP | Qn | IA | COAG | Both | % | %
68 | 1000068 | Định lượng hoạt tính Protein C trong huyết tương nghèo tiểu cầu (Phương pháp chromogenic) | 16482 | 22.47 | 22. HUYẾT HỌC TRUYỀN MÁU | Định lượng hoạt tính Protein C (Protein C Activity) | 27818-4 | Protein C actual/normal in Platelet poor plasma by Chromogenic method | Protein C actual/Normal | RelCCnc | Pt | PPP | Qn | Chromo | COAG | Both | % | %
69 | 1000069 | Định lượng hoạt tính Protein C trong huyết tương nghèo tiểu cầu (Phương pháp đo thời gian đông máu) | 16482 | 22.47 | 22. HUYẾT HỌC TRUYỀN MÁU | Định lượng hoạt tính Protein C (Protein C Activity) | 27819-2 | Protein C actual/normal in Platelet poor plasma by Coagulation assay | Protein C actual/Normal | RelTime | Pt | PPP | Qn | Coag | COAG | Both | % | %
70 | 1000070 | Định lượng kháng nguyên protein S tự do trong huyết tương nghèo tiểu cầu bằng phương pháp miễn dịch | 16483 | 22.48 | 22. HUYẾT HỌC TRUYỀN MÁU | Định lượng Protein S tự do | 27821-8 | Protein S Free Ag actual/normal in Platelet poor plasma by Immunoassay | Protein S.free Ag actual/Normal | RelMCnc | Pt | PPP | Qn | IA | COAG | Both | % | %
71 | 1000071 | Định lượng hoạt tính Protein S trong huyết tương nghèo tiểu cầu bằng phương pháp đông máu | 16483 | 22.48 | 22. HUYẾT HỌC TRUYỀN MÁU | Định lượng Protein S tự do | 27822-6 | Protein S actual/normal in Platelet poor plasma by Coagulation assay | Protein S actual/Normal | RelTime | Pt | PPP | Qn | Coag | COAG | Both | % | %
72 | 1000072 | Phát hiện kháng đông Lupus (LA screen) | 16484 | 22.49 | 22. HUYẾT HỌC TRUYỀN MÁU | Phát hiện kháng đông Lupus (LAC/LA screen: Lupus Anticoagulant screen) | 6303-2 | dRVVT (LA screen) | Coagulation dilute Russell viper venom induced | Time | Pt | PPP | Qn | Coag | COAG | Both | s | s
73 | 1000073 | Khẳng định kháng đông Lupus (LA confirm) | 16485 | 22.50 | 22. HUYẾT HỌC TRUYỀN MÁU | Khẳng định kháng đông Lupus (LAC/LA confirm: Lupus Anticoagulant confirm) | 57838-5 | dRVVT W excess phospholipid (LA confirm) | Coagulation dilute Russell viper venom induced.excess phospholipid | Time | Pt | PPP | Qn |  | COAG | Both | s | s
74 | 1000074 | Định lượng Anti Xa (LMWH) trong huyết tương nghèo tiểu cầu (Phương pháp chromogenic) | 16486 | 22.51 | 22. HUYẾT HỌC TRUYỀN MÁU | Định lượng Anti Xa | 3271-4 | LMW Heparin [Units/volume] in Platelet poor plasma by Chromogenic method | Heparin.low molecular weight | ACnc | Pt | PPP | Qn | Chromo | COAG | Both | arb U/mL | [arb'U]/mL
75 | 1000075 | Định lượng Anti Xa (UFH) trong huyết tương nghèo tiểu cầu (Phương pháp chromogenic) | 16486 | 22.51 | 22. HUYẾT HỌC TRUYỀN MÁU | Định lượng Anti Xa | 3274-8 | Heparin unfractionated [Units/volume] in Platelet poor plasma by Chromogenic method | Heparin.unfractionated | ACnc | Pt | PPP | Qn | Chromo | COAG | Both | arb U/mL | [arb'U]/mL
76 | 1000076 | Định lượng Anti Xa (Rivaroxaban) trong huyết tương nghèo tiểu cầu (Phương pháp chromogenic) | 16486 | 22.51 | 22. HUYẾT HỌC TRUYỀN MÁU | Định lượng Anti Xa | 68979-4 | Rivaroxaban [Units/volume] in Platelet poor plasma by Chromogenic method | Rivaroxaban | ACnc | Pt | PPP | Qn | Chromo | COAG | Both | arb U/mL | [arb'U]/mL
77 | 1000077 | Thời gian Reptilase | 16488 | 22.53 | 22. HUYẾT HỌC TRUYỀN MÁU | Thời gian Reptilase | 6683-7 | Reptilase time | Coagulation reptilase induced | Time | Pt | PPP | Qn | Coag | COAG | Both | s | s
78 | 1000078 | Xét nghiệm sự kháng protein C hoạt hóa trong huyết tương nghèo tiểu cầu bằng phương pháp đông máu | 16491 | 22.56 | 22. HUYẾT HỌC TRUYỀN MÁU | Định lượng hoạt tính yếu tố V Leiden | 13590-5 | Activated protein C resistance [Time Ratio] in Platelet poor plasma by Coagulation assay | Activated protein C resistance | TRto | Pt | PPP | Qn | Coag | COAG | Both | ratio | {ratio}
79 | 1000079 | Định lượng Heparin | 16492 | 22.57 | 22. HUYẾT HỌC TRUYỀN MÁU | Định lượng Heparin | 3274-8 | Heparin unfractionated [Units/volume] in Platelet poor plasma by Chromogenic method | Heparin.unfractionated | ACnc | Pt | PPP | Qn | Chromo | COAG | Both | arb U/mL | [arb'U]/mL
80 | 1000080 | Định lượng hoạt tính Plasminogen trong huyết tương nghèo tiểu cầu (Phương pháp chromogenic) | 16493 | 22.58 | 22. HUYẾT HỌC TRUYỀN MÁU | Định lượng Plasminogen | 28660-9 | Plasminogen actual/normal in Platelet poor plasma by Chromogenic method | Plasminogen actual/Normal | RelCCnc | Pt | PPP | Qn | Chromo | COAG | Observation | % | %
81 | 1000081 | Định lượng kháng nguyên Plasminogen trong huyết tương nghèo tiểu cầu bằng phương pháp miễn dịch | 16493 | 22.58 | 22. HUYẾT HỌC TRUYỀN MÁU | Định lượng Plasminogen | 4668-0 | Plasminogen Ag [Mass/volume] in Platelet poor plasma | Plasminogen Ag | MCnc | Pt | PPP | Qn |  | COAG | Both | ng/dL | ng/dL
82 | 1000082 | Định lượng chất ức chế hoạt hóa Plasmin (PAI 1) trong huyết tương nghèo tiểu cầu (Phương pháp chromogenic) | 16494 | 22.59 | 22. HUYẾT HỌC TRUYỀN MÁU | Định lượng chất ức chế hoạt hóa Plasmin (PAI: Plasmin Activated Inhibitor) | 5974-1 | Plasminogen activator inhibitor 1 [Units/volume] in Platelet poor plasma by Chromogenic method | Plasminogen activator inhibitor 1 | ACnc | Pt | PPP | Qn | Chromo | COAG | Both | arb U/mL | [arb'U]/mL
83 | 1000083 | Xét nghiệm chức năng tiểu cầu trong máu toàn phần bằng Collagen+Epinephrine | 16495 | 22.60 | 22. HUYẾT HỌC TRUYỀN MÁU | Xét nghiệm PFA (Platelet Funtion Analyzer) bằng Collagen/Epinephrine trên máy tự động (tên khác: PFA bằng Col/Epi) | 24471-5 | Platelet function (closure time) collagen+EPINEPHrine induced [Time] in Blood | Platelet function.collagen+EPINEPHrine induced | Time | Pt | Bld | Qn |  | COAG | Both | s | s
84 | 1000084 | Xét nghiệm chức năng tiểu cầu trong máu toàn phần bằng Collagen+ADP | 16496 | 22.61 | 22. HUYẾT HỌC TRUYỀN MÁU | Xét nghiệm PFA (Platelet Funtion Analyzer) bằng Collagen/ADP trên máy tự động (tên khác: PFA bằng Col/ADP) | 24472-3 | Platelet function (closure time) collagen+ADP induced [Time] in Blood | Platelet function.collagen+Adenosine diphosphate induced | Time | Pt | Bld | Qn |  | COAG | Both | s | s
85 | 1000085 | Xét nghiệm PFA bằng P2Y | 16497 | 22.62 | 22. HUYẾT HỌC TRUYỀN MÁU | Xét nghiệm PFA (Platelet Funtion Analyzer) bằng P2Y trên máy tự động (tên khác: PFA bằng P2Y) | 49836-0 | Platelet function (closure time) [Interpretation] in Blood Narrative | Platelet function | Imp | Pt | Bld | Nar |  | COAG | Observation
86 | 1000086 | Xét nghiệm HIT - Ab trong huyết thanh/huyết tương bằng phương pháp miễn dịch | 16498 | 22.63 | 22. HUYẾT HỌC TRUYỀN MÁU | Xét nghiệm HIT (Heparin Induced Thrombocytopenia) - Ab | 57761-9 | Heparin induced platelet Ab [Presence] in Serum or Plasma by Immunoassay | Platelet factor 4 heparin complex induced Ab | PrThr | Pt | Ser/Plas | Ord | IA | SERO | Both
87 | 1000087 | Xét nghiệm HIT - IgG trong huyết thanh/huyết tương bằng phương pháp miễn dịch | 16499 | 22.64 | 22. HUYẾT HỌC TRUYỀN MÁU | Xét nghiệm HIT (Heparin Induced Thrombocytopenia)- IgG | 73818-7 | Heparin induced platelet IgG Ab in Serum or Plasma by Immunoassay | Platelet factor 4 heparin complex induced Ab.IgG | OD | Pt | Ser/Plas | Qn | IA | SERO | Both | OD | {OD_unit}
88 | 1000088 | Định lượng t-pA (tissue - Plasminogen Activator) trong huyết tương nghèo tiểu cầu bằng phương pháp miễn dịch | 16501 | 22.66 | 22. HUYẾT HỌC TRUYỀN MÁU | Định lượng t-pA (tissue - Plasminogen Activator) | 5971-7 | Plasminogen activator tissue type Ag [Mass/volume] in Platelet poor plasma by Immunoassay | Plasminogen activator tissue type Ag | MCnc | Pt | PPP | Qn | IA | COAG | Both | ug/L;ng/mL | ug/L
89 | 1000089 | Định lượng ⍺2 antiplasmin trong huyết tương nghèo tiểu cầu (phương pháp chromogenic) | 16502 | 22.67 | 22. HUYẾT HỌC TRUYỀN MÁU | Định lượng ⍺2 antiplasmin | 27810-1 | Plasmin inhibitor actual/normal in Platelet poor plasma by Chromogenic method | Plasmin inhibitor actual/Normal | RelCCnc | Pt | PPP | Qn | Chromo | COAG | Observation | % | %
90 | 1000090 | Định lượng antiCardiolipin IgG trong huyết tương/huyết thanh bằng phương pháp miễn dịch | 16503 | 22.68 | 22. HUYẾT HỌC TRUYỀN MÁU | Định lượng antiCardiolipin IgG bằng phương pháp ELISA/miễn dịch hóa phát quang/điện hóa phát quang | 8065-5 | Cardiolipin IgG Ab [Units/volume] in Serum or Plasma | Cardiolipin Ab.IgG | ACnc | Pt | Ser/Plas | Qn |  | COAG | Both | arb U/mL;GPL units | [arb'U]/mL
91 | 1000091 | Định lượng antiCardiolipin IgM trong huyết tương/huyết thanh bằng phương pháp miễn dịch | 16504 | 22.69 | 22. HUYẾT HỌC TRUYỀN MÁU | Định lượng antiCardiolipin IgM bằng phương pháp ELISA/miễn dịch hóa phát quang điện hóa phát quang | 8067-1 | Cardiolipin IgM Ab [Units/volume] in Serum or Plasma | Cardiolipin Ab.IgM | ACnc | Pt | Ser/Plas | Qn |  | COAG | Both | arb U/mL;MPL units | [arb'U]/mL
92 | 1000092 | Định lượng anti β2GPI IgG trong huyết tương/huyết thanh bằng phương pháp miễn dịch | 16505 | 22.70 | 22. HUYẾT HỌC TRUYỀN MÁU | Định lượng anti β2GPI IgG bằng phương pháp ELISA/miễn dịch hóa phát quang/điện hóa phát quang | 44448-9 | Beta 2 glycoprotein 1 IgG Ab [Units/volume] in Serum or Plasma by Immunoassay | Beta 2 glycoprotein 1 Ab.IgG | ACnc | Pt | Ser/Plas | Qn | IA | COAG | Both | arb U/mL | [arb'U]/mL
93 | 1000093 | Định lượng anti β2GPI IgM trong huyết tương/huyết thanh bằng phương pháp miễn dịch | 16506 | 22.71 | 22. HUYẾT HỌC TRUYỀN MÁU | Định lượng anti β2GPI IgM bằng phương pháp ELISA/miễn dịch hóa phát quang/điện hóa phát quang | 44449-7 | Beta 2 glycoprotein 1 IgM Ab [Units/volume] in Serum or Plasma by Immunoassay | Beta 2 glycoprotein 1 Ab.IgM | ACnc | Pt | Ser/Plas | Qn | IA | COAG | Both | arb U/mL | [arb'U]/mL
94 | 1000094 | Định lượng enzyme phân cắt von Willebrand (ADAMTS13) trong huyết tương nghèo tiểu cầu bằng phương pháp miễn dịch | 16507 | 22.72 | 22. HUYẾT HỌC TRUYỀN MÁU | Định lượng men ADAMTS13 (A Disintegrin And Metalloproteinase with ThromboSpondin1 member 13) | 97990-6 | von Willebrand factor (vWf) cleaving protease actual/normal in Platelet poor plasma by Immunoassay | von Willebrand factor cleaving protease actual/normal | RelCCnc | Pt | PPP | Qn | IA | COAG | Both | % | %
95 | 1000095 | Định lượng yếu tố HMWK trong huyết tương nghèo tiểu cầu bằng phương pháp đông máu | 16510 | 22.75 | 22. HUYẾT HỌC TRUYỀN MÁU | Định lượng yếu tố HMWK | 3276-3 | Kininogen HMW [Units/volume] in Platelet poor plasma by Coagulation assay | Kininogen.high molecular weight | ACnc | Pt | PPP | Qn | Coag | COAG | Both | arb U/mL | [arb'U]/mL
96 | 1000096 | Định lượng yếu tố pre Kallikrein trong huyết tương nghèo tiểu cầu bằng phương pháp đông máu | 16511 | 22.76 | 22. HUYẾT HỌC TRUYỀN MÁU | Định lượng yếu tố pre Kallikrein | 52759-8 | Prekallikrein (Fletcher Factor) activity actual/normal in Platelet poor plasma by Coagulation assay | Prekallikrein activity actual/Normal | RelTime | Pt | PPP | Qn | Coag | COAG | Both | % | %
97 | 1000097 | Định lượng PIVKA trong huyết tương/huyết thanh | 16512 | 22.77 | 22. HUYẾT HỌC TRUYỀN MÁU | Định lượng PIVKA (Proteins Induced by Vitamin K Antagonism or Absence) | 34444-0 | Acarboxyprothrombin [Mass/volume] in Serum or Plasma | Acarboxyprothrombin | MCnc | Pt | Ser/Plas | Qn |  | COAG | Both | ng/mL | ng/mL
98 | 1000098 | Đo độ nhớt (độ quánh) máu toàn phần | 16513 | 22.78 | 22. HUYẾT HỌC TRUYỀN MÁU | Đo độ quánh máu toàn phần, huyết tương | 4690-4 | Viscosity of Blood | Viscosity | Visc | Pt | Bld | Qn |  | SPEC | Both | cP | cP
99 | 1000099 | Đo độ nhớt (độ quánh) huyết tương | 16513 | 22.78 | 22. HUYẾT HỌC TRUYỀN MÁU | Đo độ quánh máu toàn phần, huyết tương | 4691-2 | Viscosity of Plasma | Viscosity | Visc | Pt | Plas | Qn |  | SPEC | Both | cP | cP
100 | 1000100 | Định lượng Acid Folic | 16514 | 22.79 | 22. HUYẾT HỌC TRUYỀN MÁU | Định lượng Acid Folic | 2284-8 | Folate [Mass/volume] in Serum or Plasma | Folate | MCnc | Pt | Ser/Plas | Qn |  | CHEM | Both | ng/mL | ng/mL
101 | 1000101 | Định lượng Beta 2 Microglobulin | 16515 | 22.80 | 22. HUYẾT HỌC TRUYỀN MÁU | Định lượng Beta 2 Microglobulin | 1952-1 | Beta-2-Microglobulin [Mass/volume] in Serum or Plasma | Beta-2-Microglobulin | MCnc | Pt | Ser/Plas | Qn |  | CHEM | Both | mg/L;mcg/mL; ng/mL | mg/L;ug/mL
102 | 1000102 | Định lượng Cyclosporin A | 16516 | 22.81 | 22. HUYẾT HỌC TRUYỀN MÁU | Định lượng Cyclosporin A | 14978-1 | cycloSPORINE [Mass/volume] in Blood by Immunoassay | cycloSPORINE | MCnc | Pt | Bld | Qn | IA | DRUG/TOX | Both | ug/L | ug/L
103 | 1000103 | Định lượng khả năng gắn sắt toàn thể (TIBC) | 16517 | 22.82 | 22. HUYẾT HỌC TRUYỀN MÁU | Định lượng khả năng gắn sắt toàn thể (TIBC) | 2505-6 | Iron/Iron binding capacity.total [Mass Ratio] in Serum or Plasma | Iron/Iron binding capacity.total | MRto | Pt | Ser/Plas | Qn |  | CHEM | Observation | ratio | {ratio}
104 | 1000104 | Định lượng Hemoglobin tự do | 16518 | 22.83 | 22. HUYẾT HỌC TRUYỀN MÁU | Định lượng Hemoglobin tự do | 721-1 | Free Hemoglobin [Mass/volume] in Plasma | Hemoglobin.free | MCnc | Pt | Plas | Qn |  | HEM/BC | Both | mg/L | mg/L
105 | 1000105 | Định lượng sắt chưa bão hòa huyết thanh (UIBC) | 16519 | 22.84 | 22. HUYẾT HỌC TRUYỀN MÁU | Định lượng sắt chưa bão hòa huyết thanh (UIBC) | 22753-8 | Iron binding capacity.unsaturated [Moles/volume] in Serum or Plasma | Iron binding capacity.unsaturated | SCnc | Pt | Ser/Plas | Qn |  | CHEM | Both | umol/L | umol/L
106 | 1000106 | Định lượng Transferin receptor hòa tan (TFR) | 16520 | 22.85 | 22. HUYẾT HỌC TRUYỀN MÁU | Định lượng Transferin receptor hòa tan (TFR) | 30248-9 | Transferrin receptor.soluble [Mass/volume] in Serum or Plasma | Transferrin receptor.soluble | MCnc | Pt | Ser/Plas | Qn |  | CHEM | Both | mg/L | mg/L
107 | 1000107 | Định lượng ZPP (Zinc Protoporphyrin) | 16521 | 22.86 | 22. HUYẾT HỌC TRUYỀN MÁU | Định lượng ZPP (Zine Proto Phorphyrin) | 2893-6 | Protoporphyrin.zinc [Presence] in Blood | Protoporphyrin.zinc | PrThr | Pt | Bld | Ord |  | CHEM | Both
108 | 1000108 | Độ bão hòa Transferin | 16522 | 22.87 | 22. HUYẾT HỌC TRUYỀN MÁU | Độ bão hòa Transferin | 2502-3 | Iron saturation [Mass Fraction] in Serum or Plasma | Transferrin saturation | MFr | Pt | Ser | Qn |  | CHEM |  | % | %
109 | 1000109 | Định lượng vitamin B12 | 16523 | 22.88 | 22. HUYẾT HỌC TRUYỀN MÁU | Định lượng vitamin B12 | 14685-2 | Cobalamin (Vitamin B12) [Moles/volume] in Serum or Plasma | Cobalamins | SCnc | Pt | Ser/Plas | Qn |  | CHEM | Both | pmol/L;nmol/L | pmol/L
110 | 1000110 | Định lượng Transferin | 16524 | 22.89 | 22. HUYẾT HỌC TRUYỀN MÁU | Định lượng Transferin | 22674-6 | Transferrin [Moles/volume] in Serum or Plasma | Transferrin | SCnc | Pt | Ser/Plas | Qn |  | CHEM | Both | umol/L | umol/L
111 | 1000111 | Định lượng Hepcidin | 16525 | 22.90 | 22. HUYẾT HỌC TRUYỀN MÁU | Định lượng Hepcidin | 48497-2 | Pro-hepcidin [Mass/volume] in Serum or Plasma | Pro-hepcidin | MCnc | Pt | Ser/Plas | Qn |  | CHEM | Both | ug/L | ug/L
112 | 1000112 | Định lượng EPO (Erythropoietin) | 16526 | 22.91 | 22. HUYẾT HỌC TRUYỀN MÁU | Định lượng EPO (Erythropoietin) | 14714-0 | Erythropoietin (EPO) [Moles/volume] in Serum or Plasma | Erythropoietin | SCnc | Pt | Ser/Plas | Qn |  | CHEM | Both
113 | 1000113 | Đo huyết sắc tố niệu | 16527 | 22.92 | 22. HUYẾT HỌC TRUYỀN MÁU | Đo huyết sắc tố niệu | 726-0 | Hemoglobin [Mass/volume] in Urine | Hemoglobin | MCnc | Pt | Urine | Qn |  | UA | Both | mg/dL | mg/dL
114 | 1000114 | Methemoglobin | 16528 | 22.93 | 22. HUYẾT HỌC TRUYỀN MÁU | Methemoglobin | 15082-1 | Methemoglobin [Mass/volume] in Blood | Methemoglobin | MCnc | Pt | Bld | Qn |  | CHEM | Both | g/L;g/dL | g/L
115 | 1000115 | Methemoglobin (định lượng) | 16528 | 22.93 | 22. HUYẾT HỌC TRUYỀN MÁU | Methemoglobin | 15082-1 | Methemoglobin [Mass/volume] in Blood | Methemoglobin | MCnc | Pt | Bld | Qn |  | CHEM | Both | g/L;g/dL | g/L
116 | 1000116 | Methemoglobin (định tính) | 16528 | 22.93 | 22. HUYẾT HỌC TRUYỀN MÁU | Methemoglobin | 2613-8 | Methemoglobin [Presence] in Blood | Methemoglobin | PrThr | Pt | Bld | Ord |  | CHEM | Both
117 | 1000117 | Methemoglobin toàn phần trong máu | 16528 | 22.93 | 22. HUYẾT HỌC TRUYỀN MÁU | Methemoglobin | 2614-6 | Methemoglobin/Hemoglobin.total in Blood | Methemoglobin/Hemoglobin.total | MFr | Pt | Bld | Qn |  | CHEM | Both | % | %
118 | 1000118 | Methemoglobin (máu động mạch) | 16528 | 22.93 | 22. HUYẾT HỌC TRUYỀN MÁU | Methemoglobin | 2615-3 | Methemoglobin/Hemoglobin.total in Arterial blood | Methemoglobin/Hemoglobin.total | MFr | Pt | BldA | Qn |  | CHEM | Observation | % | %
119 | 1000119 | Định lượng Peptid - C | 16529 | 22.94 | 22. HUYẾT HỌC TRUYỀN MÁU | Định lượng Peptid - C | 14633-2 | C peptide [Moles/volume] in Serum or Plasma | C peptide | SCnc | Pt | Ser/Plas | Qn |  | CHEM | Both | pmol/L | pmol/L
120 | 1000120 | Định lượng Methotrexat | 16530 | 22.95 | 22. HUYẾT HỌC TRUYỀN MÁU | Định lượng Methotrexat | 14836-1 | Methotrexate [Moles/volume] in Serum or Plasma | Methotrexate | SCnc | Pt | Ser/Plas | Qn |  | DRUG/TOX | Both | umol/L;10-9 mol/L; mol/L | umol/L
121 | 1000121 | Định lượng Haptoglobin | 16531 | 22.96 | 22. HUYẾT HỌC TRUYỀN MÁU | Định lượng Haptoglobin | 4542-7 | Haptoglobin [Mass/volume] in Serum or Plasma | Haptoglobin | MCnc | Pt | Ser/Plas | Qn |  | HEM/BC | Both | g/L;mg/dL | mg/dL
122 | 1000122 | Định lượng Free kappa huyết thanh | 16532 | 22.97 | 22. HUYẾT HỌC TRUYỀN MÁU | Định lượng Free kappa huyết thanh | 104544-2 | Kappa light chains.free [Mass/volume] in Serum or Plasma | Immunoglobulin light chains.kappa.free | MCnc | Pt | Ser/Plas | Qn |  | CHEM | Both | mg/dL | mg/dL
123 | 1000123 | Định lượng Free lambda huyết thanh | 16533 | 22.98 | 22. HUYẾT HỌC TRUYỀN MÁU | Định lượng Free lambda huyết thanh | 33944-0 | Lambda light chains.free [Mass/volume] in Serum or Plasma | Immunoglobulin light chains.lambda.free | MCnc | Pt | Ser/Plas | Qn |  | CHEM | Both | mg/L | mg/L
124 | 1000124 | Định lượng Free kappa niệu | 16534 | 22.99 | 22. HUYẾT HỌC TRUYỀN MÁU | Định lượng Free kappa niệu | 12777-9 | Kappa light chains.free [Units/volume] in Urine | Immunoglobulin light chains.kappa.free | ACnc | Pt | Urine | Qn |  | CHEM | Both |  | [arb'U]/mL
125 | 1000125 | Định lượng Free kappa niệu | 16534 | 22.99 | 22. HUYẾT HỌC TRUYỀN MÁU | Định lượng Free kappa niệu | 38176-4 | Kappa light chains.free [Mass/volume] in Urine | Immunoglobulin light chains.kappa.free | MCnc | Pt | Urine | Qn |  | CHEM | Both | mcg/mL; mg/dL | mg/dL
126 | 1000126 | Định lượng Free kappa niệu (24h) | 16534 | 22.99 | 22. HUYẾT HỌC TRUYỀN MÁU | Định lượng Free kappa niệu | 38177-2 | Kappa light chains.free [Mass/time] in 24 hour Urine | Immunoglobulin light chains.kappa.free | MRat | 24H | Urine | Qn |  | CHEM | Both | mg/24 H | mg/(24.h)
127 | 1000127 | Định lượng Free lambda niệu | 16535 | 22.100 | 22. HUYẾT HỌC TRUYỀN MÁU | Định lượng Free lambda niệu | 12778-7 | Lambda light chains.free [Units/volume] in Urine | Immunoglobulin light chains.lambda.free | ACnc | Pt | Urine | Qn |  | CHEM | Both |  | [arb'U]/mL
128 | 1000128 | Định lượng Free lambda niệu (24h) | 16535 | 22.100 | 22. HUYẾT HỌC TRUYỀN MÁU | Định lượng Free lambda niệu | 38169-9 | Lambda light chains.free [Mass/time] in 24 hour Urine | Immunoglobulin light chains.lambda.free | MRat | 24H | Urine | Qn |  | CHEM | Both | mg/24 H | mg/(24.h)
129 | 1000129 | Định lượng Free lambda niệu | 16535 | 22.100 | 22. HUYẾT HỌC TRUYỀN MÁU | Định lượng Free lambda niệu | 38178-0 | Lambda light chains.free [Mass/volume] in Urine | Immunoglobulin light chains.lambda.free | MCnc | Pt | Urine | Qn |  | CHEM | Both | mcg/mL; mg/dL | mg/dL
130 | 1000130 | Sức bền thẩm thấu hồng cầu | 16537 | 22.102 | 22. HUYẾT HỌC TRUYỀN MÁU | Sức bền thẩm thấu hồng cầu | 12241-6 | Osmotic fragility of Red Blood Cells by Diluted RBC | Osmotic fragility | NFr | Pt | RBC | Qn | RBCs diluted | HEM/BC | Observation | % | %
131 | 1000131 | Định lượng G6PD | 16538 | 22.103 | 22. HUYẾT HỌC TRUYỀN MÁU | Định lượng G6PD | 2356-4 | Glucose-6-Phosphate dehydrogenase [Presence] in Red Blood Cells | Glucose-6-Phosphate dehydrogenase | PrThr | Pt | RBC | Ord |  | CHEM | Both
132 | 1000132 | HK (Hexokinase) | 16539 | 22.104 | 22. HUYẾT HỌC TRUYỀN MÁU | HK (Hexokinase) | 16967-2 | Hexokinase 1 [Enzymatic activity/volume] in Red Blood Cells | Hexokinase 1 | CCnc | Pt | RBC | Qn |  | CHEM | Both | U/mL RBC | U/mL{RBCs}
133 | 1000133 | GPI (Glucose phosphate isomerase) | 16540 | 22.105 | 22. HUYẾT HỌC TRUYỀN MÁU | GPI (Glucose phosphate isomerase) | 11047-8 | Glucose phosphate isomerase [Enzymatic activity/volume] in Red Blood Cells | Glucose phosphate isomerase | CCnc | Pt | RBC | Qn |  | CHEM | Both | U/mL RBC | U/mL{RBCs}
134 | 1000134 | PFK (Phosphofructokinase) | 16541 | 22.106 | 22. HUYẾT HỌC TRUYỀN MÁU | PFK (Phosphofructokinase) | 11058-5 | Phosphofructokinase [Enzymatic activity/volume] in Red Blood Cells | Phosphofructokinase | CCnc | Pt | RBC | Qn |  | CHEM | Both | U/mL RBC | U/mL{RBCs}
135 | 1000135 | ALD (Aldolase) | 16542 | 22.107 | 22. HUYẾT HỌC TRUYỀN MÁU | ALD (Aldolase) | 2299-6 | Aldolase [Enzymatic activity/volume] in Red Blood Cells | Aldolase | CCnc | Pt | RBC | Qn |  | CHEM
136 | 1000136 | ALD (Aldolase) | 16542 | 22.107 | 22. HUYẾT HỌC TRUYỀN MÁU | ALD (Aldolase) | 1761-6 | Aldolase [Enzymatic activity/volume] in Serum or Plasma | Aldolase | CCnc | Pt | Ser/Plas | Qn |  | CHEM | Both | mU/mL; units/L | U/L;mU/mL
137 | 1000137 | PGK (Phosphoglycerate kinase) | 16543 | 22.108 | 22. HUYẾT HỌC TRUYỀN MÁU | PGK (Phosphoglycerate kinase) | 11059-3 | Phosphoglycerate kinase [Enzymatic activity/volume] in Red Blood Cells | Phosphoglycerate kinase | CCnc | Pt | RBC | Qn |  | CHEM | Both | U/mL RBC | U/mL{RBCs}
138 | 1000138 | PK (Pyruvatkinase) | 16544 | 22.109 | 22. HUYẾT HỌC TRUYỀN MÁU | PK (Pyruvatkinase) | 2912-4 | Pyruvate kinase [Enzymatic activity/volume] in Red Blood Cells | Pyruvate kinase | CCnc | Pt | RBC | Qn |  | CHEM | Both | U/mL RBC | U/mL{RBCs}
139 | 1000139 | Fructosamin | 16545 | 22.110 | 22. HUYẾT HỌC TRUYỀN MÁU | Fructosamin | 15069-8 | Fructosamine [Moles/volume] in Serum or Plasma | Fructosamine | SCnc | Pt | Ser/Plas | Qn |  | CHEM | Both | mcmol/L; mmol/L | umol/L
140 | 1000140 | IGF-I | 16546 | 22.111 | 22. HUYẾT HỌC TRUYỀN MÁU | IGF-I | 12722-5 | Insulin-like growth factor binding protein 1 [Mass/volume] in Serum or Plasma | Insulin-like growth factor binding protein 1 | MCnc | Pt | Ser/Plas | Qn |  | CHEM | Both | ug/L | ug/L
141 | 1000141 | Định lượng IgG | 16547 | 22.112 | 22. HUYẾT HỌC TRUYỀN MÁU | Định lượng IgG | 2465-3 | IgG [Mass/volume] in Serum or Plasma | IgG | MCnc | Pt | Ser/Plas | Qn |  | CHEM | Both | g/L;mg/dL | mg/dL
142 | 1000142 | Định lượng IgA | 16548 | 22.113 | 22. HUYẾT HỌC TRUYỀN MÁU | Định lượng IgA | 2458-8 | IgA [Mass/volume] in Serum or Plasma | IgA | MCnc | Pt | Ser/Plas | Qn |  | CHEM | Both | g/L;mg/dL | mg/dL
143 | 1000143 | Định lượng IgM | 16549 | 22.114 | 22. HUYẾT HỌC TRUYỀN MÁU | Định lượng IgM | 2472-9 | IgM [Mass/volume] in Serum or Plasma | IgM | MCnc | Pt | Ser/Plas | Qn |  | CHEM | Both | g/L;mg/dL | mg/dL
144 | 1000144 | Định lượng IgE | 16550 | 22.115 | 22. HUYẾT HỌC TRUYỀN MÁU | Định lượng IgE | 19113-0 | IgE [Units/volume] in Serum or Plasma | IgE | ACnc | Pt | Ser/Plas | Qn |  | CHEM | Both | kIU/L; units; units/mL | [IU]/L
145 | 1000145 | Định lượng Ferritin | 16551 | 22.116 | 22. HUYẾT HỌC TRUYỀN MÁU | Định lượng Ferritin | 14723-1 | Ferritin [Moles/volume] in Serum or Plasma | Ferritin | SCnc | Pt | Ser/Plas | Qn |  | CHEM | Both | pmol/L | pmol/L
146 | 1000146 | Định lượng sắt huyết thanh | 16552 | 22.117 | 22. HUYẾT HỌC TRUYỀN MÁU | Định lượng sắt huyết thanh | 2498-4 | Iron [Mass/volume] in Serum or Plasma | Iron | MCnc | Pt | Ser/Plas | Qn |  | CHEM | Both | ug/L | ug/dL
147 | 1000147 | Tổng phân tích tế bào máu ngoại vi bằng máy đếm tự động | 16555 | 22.121 | 22. HUYẾT HỌC TRUYỀN MÁU | Tổng phân tích tế bào máu ngoại vi (bằng máy đếm tổng trở) | 57021-8 | CBC W Auto Differential panel - Blood | Complete blood count W Auto Differential panel | - | Pt | Bld | Qn |  | PANEL.HEM/BC | Order
148 | 1000148 | Công thức máu bằng máy đếm tự động | 16555 | 22.120 | 22. HUYẾT HỌC TRUYỀN MÁU | Tổng phân tích tế bào máu ngoại vi (bằng máy đếm tổng trở) | 58410-2 | CBC panel - Blood by Automated count | Complete blood count panel | - | Pt | Bld | - | Automated count | PANEL.HEM/BC | Order
149 | 1000149 | Số lượng bạch cầu trong máu bằng đếm tự động | 16555 | 22.120 | 22. HUYẾT HỌC TRUYỀN MÁU | Tổng phân tích tế bào máu ngoại vi (bằng máy đếm tổng trở) | 6690-2 | Leukocytes [#/volume] in Blood by Automated count | Leukocytes | NCnc | Pt | Bld | Qn | Automated count | HEM/BC | Both | 10*9/L | 10*3/uL
150 | 1000150 | Số lượng hồng cầu trong máu bằng đếm tự động | 16555 | 22.120 | 22. HUYẾT HỌC TRUYỀN MÁU | Tổng phân tích tế bào máu ngoại vi (bằng máy đếm tổng trở) | 789-8 | Erythrocytes [#/volume] in Blood by Automated count | Erythrocytes | NCnc | Pt | Bld | Qn | Automated count | HEM/BC | Both | 10*12/L | 10*6/uL
151 | 1000151 | Lượng huyết sắc tố trong máu | 16555 | 22.120 | 22. HUYẾT HỌC TRUYỀN MÁU | Tổng phân tích tế bào máu ngoại vi (bằng máy đếm tổng trở) | 718-7 | Hemoglobin [Mass/volume] in Blood | Hemoglobin | MCnc | Pt | Bld | Qn |  | HEM/BC | Both | g/dL | g/dL
152 | 1000152 | Thể tích trung bình hồng cầu (MCV) trong máu bằng đếm tự động | 16555 | 22.120 | 22. HUYẾT HỌC TRUYỀN MÁU | Tổng phân tích tế bào máu ngoại vi (bằng máy đếm tổng trở) | 787-2 | MCV [Entitic mean volume] in Red Blood Cells by Automated count | Observation | EntMeanVol | Pt | RBC | Qn | Automated count | HEM/BC | Observation | fL | fL
153 | 1000153 | Lượng hemoglobin trung bình trong một hồng cầu (MCH) bằng đếm tự động | 16555 | 22.120 | 22. HUYẾT HỌC TRUYỀN MÁU | Tổng phân tích tế bào máu ngoại vi (bằng máy đếm tổng trở) | 785-6 | MCH [Entitic mass] by Automated count | Hemoglobin | EntMass | Pt | RBC | Qn | Automated count | HEM/BC | Observation | pg | pg
154 | 1000154 | Nồng độ hemoglobin trung bình trong hồng cầu (MCHC) bằng đếm tự động | 16555 | 22.120 | 22. HUYẾT HỌC TRUYỀN MÁU | Tổng phân tích tế bào máu ngoại vi (bằng máy đếm tổng trở) | 786-4 | MCHC [Entitic Mass/volume] in Red Blood Cells by Automated count | Hemoglobin | EntMCnc | Pt | RBC | Qn | Automated count | HEM/BC | Observation | g/L;g/dL | g/dL
155 | 1000155 | Dải phân bố kích thước hồng cầu (RDW %) bằng đếm tự động | 16555 | 22.120 | 22. HUYẾT HỌC TRUYỀN MÁU | Tổng phân tích tế bào máu ngoại vi (bằng máy đếm tổng trở) | 788-0 | Erythrocyte [DistWidth] in Red Blood Cells by Automated count | Observation | DistWidth | Pt | RBC | Qn | Automated count | HEM/BC | Observation | % | %
156 | 1000156 | Hematocrit trong máu bằng đếm tự động | 16555 | 22.120 | 22. HUYẾT HỌC TRUYỀN MÁU | Tổng phân tích tế bào máu ngoại vi (bằng máy đếm tổng trở) | 4544-3 | Hematocrit [Volume Fraction] of Blood by Automated count | Erythrocyte/Blood | VFr | Pt | Bld | Qn | Automated count | HEM/BC | Both | L/L;% | %
157 | 1000157 | Số lượng tiểu cầu (PLT) trong máu bằng đếm tự động | 16555 | 22.120 | 22. HUYẾT HỌC TRUYỀN MÁU | Tổng phân tích tế bào máu ngoại vi (bằng máy đếm tổng trở) | 777-3 | Platelets [#/volume] in Blood by Automated count | Platelets | NCnc | Pt | Bld | Qn | Automated count | HEM/BC | Both | 10*9/L | 10*3/uL
158 | 1000158 | Dải phân bố kích thước tiểu cầu (PDW) trong máu bằng đếm tự động | 16555 | 22.120 | 22. HUYẾT HỌC TRUYỀN MÁU | Tổng phân tích tế bào máu ngoại vi (bằng máy đếm tổng trở) | 32207-3 | Platelet distribution width [Entitic volume] in Blood by Automated count | Platelet distribution width | EntVol | Pt | Bld | Qn | Automated count | HEM/BC | Observation | fL | fL
159 | 1000159 | Thể tích trung bình tiểu cầu (MPV) trong máu bằng đếm tự động | 16555 | 22.120 | 22. HUYẾT HỌC TRUYỀN MÁU | Tổng phân tích tế bào máu ngoại vi (bằng máy đếm tổng trở) | 32623-1 | Platelet [Entitic mean volume] in Blood by Automated count | Platelet | EntMeanVol | Pt | Bld | Qn | Automated count | HEM/BC | Observation | fL | fL
160 | 1000160 | Thành phần công thức bạch cầu bằng máy đếm tự động | 16555 | 22.120 | 22. HUYẾT HỌC TRUYỀN MÁU | Tổng phân tích tế bào máu ngoại vi (bằng máy đếm tổng trở) | 57023-4 | Auto Differential panel - Blood | Auto Differential panel | - | Pt | Bld | Qn |  | PANEL.HEM/BC | Order
161 | 1000161 | Số lượng bạch cầu ưa bazơ trong máu bằng đếm tự động | 16555 | 22.120 | 22. HUYẾT HỌC TRUYỀN MÁU | Tổng phân tích tế bào máu ngoại vi (bằng máy đếm tổng trở) | 704-7 | Basophils [#/volume] in Blood by Automated count | Basophils | NCnc | Pt | Bld | Qn | Automated count | HEM/BC | Observation | 10*9/L | 10*3/uL
162 | 1000162 | Tỷ lệ % bạch cầu ưa bazơ trong máu bằng đếm tự động | 16555 | 22.120 | 22. HUYẾT HỌC TRUYỀN MÁU | Tổng phân tích tế bào máu ngoại vi (bằng máy đếm tổng trở) | 706-2 | Basophils/Leukocytes in Blood by Automated count | Basophils/Leukocytes | NFr | Pt | Bld | Qn | Automated count | HEM/BC | Observation | % | %
163 | 1000163 | Số lượng bạch cầu ưa acid trong máu bằng đếm tự động | 16555 | 22.120 | 22. HUYẾT HỌC TRUYỀN MÁU | Tổng phân tích tế bào máu ngoại vi (bằng máy đếm tổng trở) | 711-2 | Eosinophils [#/volume] in Blood by Automated count | Eosinophils | NCnc | Pt | Bld | Qn | Automated count | HEM/BC | Both | 10*9/L | 10*3/uL
164 | 1000164 | Tỷ lệ % bạch cầu ưa acid trong máu bằng đếm tự động | 16555 | 22.120 | 22. HUYẾT HỌC TRUYỀN MÁU | Tổng phân tích tế bào máu ngoại vi (bằng máy đếm tổng trở) | 713-8 | Eosinophils/Leukocytes in Blood by Automated count | Eosinophils/Leukocytes | NFr | Pt | Bld | Qn | Automated count | HEM/BC | Observation | % | %
165 | 1000165 | Số lượng bạch cầu Lymphocyte trong máu bằng đếm tự động | 16555 | 22.120 | 22. HUYẾT HỌC TRUYỀN MÁU | Tổng phân tích tế bào máu ngoại vi (bằng máy đếm tổng trở) | 731-0 | Lymphocytes [#/volume] in Blood by Automated count | Lymphocytes | NCnc | Pt | Bld | Qn | Automated count | HEM/BC | Observation | 10*9/L | 10*3/uL
166 | 1000166 | Tỷ lệ % bạch cầu Lymphocyte trong máu bằng đếm tự động | 16555 | 22.120 | 22. HUYẾT HỌC TRUYỀN MÁU | Tổng phân tích tế bào máu ngoại vi (bằng máy đếm tổng trở) | 736-9 | Lymphocytes/Leukocytes in Blood by Automated count | Lymphocytes/Leukocytes | NFr | Pt | Bld | Qn | Automated count | HEM/BC | Observation | % | %
167 | 1000167 | Số lượng bạch cầu Monocyte trong máu bằng đếm tự động | 16555 | 22.120 | 22. HUYẾT HỌC TRUYỀN MÁU | Tổng phân tích tế bào máu ngoại vi (bằng máy đếm tổng trở) | 742-7 | Monocytes [#/volume] in Blood by Automated count | Monocytes | NCnc | Pt | Bld | Qn | Automated count | HEM/BC | Observation | 10*9/L | 10*3/uL
168 | 1000168 | Số lượng bạch cầu trung tính trong máu bằng đếm tự động | 16555 | 22.120 | 22. HUYẾT HỌC TRUYỀN MÁU | Tổng phân tích tế bào máu ngoại vi (bằng máy đếm tổng trở) | 751-8 | Neutrophils [#/volume] in Blood by Automated count | Neutrophils | NCnc | Pt | Bld | Qn | Automated count | HEM/BC | Observation | 10*9/L | 10*3/uL
169 | 1000169 | Tỷ lệ % bạch cầu trung tính trong máu bằng đếm tự động | 16555 | 22.120 | 22. HUYẾT HỌC TRUYỀN MÁU | Tổng phân tích tế bào máu ngoại vi (bằng máy đếm tổng trở) | 770-8 | Neutrophils/Leukocytes in Blood by Automated count | Neutrophils/Leukocytes | NFr | Pt | Bld | Qn | Automated count | HEM/BC | Observation | % | %
170 | 1000170 | Tổng phân tích tế bào máu ngoại vi bằng máy đếm tự động | 16556 | 22.121 | 22. HUYẾT HỌC TRUYỀN MÁU | Tổng phân tích tế bào máu ngoại vi (bằng máy đếm laser) | 57021-8 | CBC W Auto Differential panel - Blood | Complete blood count W Auto Differential panel | - | Pt | Bld | Qn |  | PANEL.HEM/BC | Order
171 | 1000171 | Công thức máu bằng máy đếm tự động | 16556 | 22.120 | 22. HUYẾT HỌC TRUYỀN MÁU | Tổng phân tích tế bào máu ngoại vi (bằng máy đếm laser) | 58410-2 | CBC panel - Blood by Automated count | Complete blood count panel | - | Pt | Bld | - | Automated count | PANEL.HEM/BC | Order
172 | 1000172 | Số lượng bạch cầu trong máu bằng đếm tự động | 16556 | 22.120 | 22. HUYẾT HỌC TRUYỀN MÁU | Tổng phân tích tế bào máu ngoại vi (bằng máy đếm laser) | 6690-2 | Leukocytes [#/volume] in Blood by Automated count | Leukocytes | NCnc | Pt | Bld | Qn | Automated count | HEM/BC | Both | 10*9/L | 10*3/uL
173 | 1000173 | Số lượng hồng cầu trong máu bằng đếm tự động | 16556 | 22.120 | 22. HUYẾT HỌC TRUYỀN MÁU | Tổng phân tích tế bào máu ngoại vi (bằng máy đếm laser) | 789-8 | Erythrocytes [#/volume] in Blood by Automated count | Erythrocytes | NCnc | Pt | Bld | Qn | Automated count | HEM/BC | Both | 10*12/L | 10*6/uL
174 | 1000174 | Lượng huyết sắc tố trong máu | 16556 | 22.120 | 22. HUYẾT HỌC TRUYỀN MÁU | Tổng phân tích tế bào máu ngoại vi (bằng máy đếm laser) | 718-7 | Hemoglobin [Mass/volume] in Blood | Hemoglobin | MCnc | Pt | Bld | Qn |  | HEM/BC | Both | g/dL | g/dL
175 | 1000175 | Thể tích trung bình hồng cầu (MCV) trong máu bằng đếm tự động | 16556 | 22.120 | 22. HUYẾT HỌC TRUYỀN MÁU | Tổng phân tích tế bào máu ngoại vi (bằng máy đếm laser) | 787-2 | MCV [Entitic mean volume] in Red Blood Cells by Automated count | Observation | EntMeanVol | Pt | RBC | Qn | Automated count | HEM/BC | Observation | fL | fL
176 | 1000176 | Lượng hemoglobin trung bình trong một hồng cầu (MCH) bằng đếm tự động | 16556 | 22.120 | 22. HUYẾT HỌC TRUYỀN MÁU | Tổng phân tích tế bào máu ngoại vi (bằng máy đếm laser) | 785-6 | MCH [Entitic mass] by Automated count | Hemoglobin | EntMass | Pt | RBC | Qn | Automated count | HEM/BC | Observation | pg | pg
177 | 1000177 | Nồng độ hemoglobin trung bình trong hồng cầu (MCHC) bằng đếm tự động | 16556 | 22.120 | 22. HUYẾT HỌC TRUYỀN MÁU | Tổng phân tích tế bào máu ngoại vi (bằng máy đếm laser) | 786-4 | MCHC [Entitic Mass/volume] in Red Blood Cells by Automated count | Hemoglobin | EntMCnc | Pt | RBC | Qn | Automated count | HEM/BC | Observation | g/L;g/dL | g/dL
178 | 1000178 | Dải phân bố kích thước hồng cầu (RDW %) bằng đếm tự động | 16556 | 22.120 | 22. HUYẾT HỌC TRUYỀN MÁU | Tổng phân tích tế bào máu ngoại vi (bằng máy đếm laser) | 788-0 | Erythrocyte [DistWidth] in Red Blood Cells by Automated count | Observation | DistWidth | Pt | RBC | Qn | Automated count | HEM/BC | Observation | % | %
179 | 1000179 | Hematocrit trong máu bằng đếm tự động | 16556 | 22.120 | 22. HUYẾT HỌC TRUYỀN MÁU | Tổng phân tích tế bào máu ngoại vi (bằng máy đếm laser) | 4544-3 | Hematocrit [Volume Fraction] of Blood by Automated count | Erythrocyte/Blood | VFr | Pt | Bld | Qn | Automated count | HEM/BC | Both | L/L;% | %
180 | 1000180 | Số lượng tiểu cầu (PLT) trong máu bằng đếm tự động | 16556 | 22.120 | 22. HUYẾT HỌC TRUYỀN MÁU | Tổng phân tích tế bào máu ngoại vi (bằng máy đếm laser) | 777-3 | Platelets [#/volume] in Blood by Automated count | Platelets | NCnc | Pt | Bld | Qn | Automated count | HEM/BC | Both | 10*9/L | 10*3/uL
181 | 1000181 | Dải phân bố kích thước tiểu cầu (PDW) trong máu bằng đếm tự động | 16556 | 22.120 | 22. HUYẾT HỌC TRUYỀN MÁU | Tổng phân tích tế bào máu ngoại vi (bằng máy đếm laser) | 32207-3 | Platelet distribution width [Entitic volume] in Blood by Automated count | Platelet distribution width | EntVol | Pt | Bld | Qn | Automated count | HEM/BC | Observation | fL | fL
182 | 1000182 | Thể tích trung bình tiểu cầu (MPV) trong máu bằng đếm tự động | 16556 | 22.120 | 22. HUYẾT HỌC TRUYỀN MÁU | Tổng phân tích tế bào máu ngoại vi (bằng máy đếm laser) | 32623-1 | Platelet [Entitic mean volume] in Blood by Automated count | Platelet | EntMeanVol | Pt | Bld | Qn | Automated count | HEM/BC | Observation | fL | fL
183 | 1000183 | Số lượng hồng cầu có nhân trong máu bằng đếm tự động | 16556 | 22.121 | 22. HUYẾT HỌC TRUYỀN MÁU | Tổng phân tích tế bào máu ngoại vi (bằng máy đếm laser) | 771-6 | Nucleated erythrocytes [#/volume] in Blood by Automated count | Erythrocytes.nucleated | NCnc | Pt | Bld | Qn | Automated count | HEM/BC | Both | 10*9/L | 10*3/uL
184 | 1000184 | Tỷ lệ hồng cầu có nhân trong máu bằng đếm tự động | 16556 | 22.121 | 22. HUYẾT HỌC TRUYỀN MÁU | Tổng phân tích tế bào máu ngoại vi (bằng máy đếm laser) | 34200-6 | Nucleated erythrocytes [Presence] in Blood by Automated count | Erythrocytes.nucleated | PrThr | Pt | Bld | Ord | Automated count | HEM/BC | Observation
185 | 1000185 | Thành phần công thức bạch cầu bằng máy đếm tự động | 16556 | 22.120 | 22. HUYẾT HỌC TRUYỀN MÁU | Tổng phân tích tế bào máu ngoại vi (bằng máy đếm laser) | 57023-4 | Auto Differential panel - Blood | Auto Differential panel | - | Pt | Bld | Qn |  | PANEL.HEM/BC | Order
186 | 1000186 | Số lượng bạch cầu ưa bazơ trong máu bằng đếm tự động | 16556 | 22.120 | 22. HUYẾT HỌC TRUYỀN MÁU | Tổng phân tích tế bào máu ngoại vi (bằng máy đếm laser) | 704-7 | Basophils [#/volume] in Blood by Automated count | Basophils | NCnc | Pt | Bld | Qn | Automated count | HEM/BC | Observation | 10*9/L | 10*3/uL
187 | 1000187 | Tỷ lệ % bạch cầu ưa bazơ trong máu bằng đếm tự động | 16556 | 22.120 | 22. HUYẾT HỌC TRUYỀN MÁU | Tổng phân tích tế bào máu ngoại vi (bằng máy đếm laser) | 706-2 | Basophils/Leukocytes in Blood by Automated count | Basophils/Leukocytes | NFr | Pt | Bld | Qn | Automated count | HEM/BC | Observation | % | %
188 | 1000188 | Số lượng bạch cầu ưa acid trong máu bằng đếm tự động | 16556 | 22.120 | 22. HUYẾT HỌC TRUYỀN MÁU | Tổng phân tích tế bào máu ngoại vi (bằng máy đếm laser) | 711-2 | Eosinophils [#/volume] in Blood by Automated count | Eosinophils | NCnc | Pt | Bld | Qn | Automated count | HEM/BC | Both | 10*9/L | 10*3/uL
189 | 1000189 | Tỷ lệ % bạch cầu ưa acid trong máu bằng đếm tự động | 16556 | 22.120 | 22. HUYẾT HỌC TRUYỀN MÁU | Tổng phân tích tế bào máu ngoại vi (bằng máy đếm laser) | 713-8 | Eosinophils/Leukocytes in Blood by Automated count | Eosinophils/Leukocytes | NFr | Pt | Bld | Qn | Automated count | HEM/BC | Observation | % | %
190 | 1000190 | Số lượng bạch cầu Lymphocyte trong máu bằng đếm tự động | 16556 | 22.120 | 22. HUYẾT HỌC TRUYỀN MÁU | Tổng phân tích tế bào máu ngoại vi (bằng máy đếm laser) | 731-0 | Lymphocytes [#/volume] in Blood by Automated count | Lymphocytes | NCnc | Pt | Bld | Qn | Automated count | HEM/BC | Observation | 10*9/L | 10*3/uL
191 | 1000191 | Tỷ lệ % bạch cầu Lymphocyte trong máu bằng đếm tự động | 16556 | 22.120 | 22. HUYẾT HỌC TRUYỀN MÁU | Tổng phân tích tế bào máu ngoại vi (bằng máy đếm laser) | 736-9 | Lymphocytes/Leukocytes in Blood by Automated count | Lymphocytes/Leukocytes | NFr | Pt | Bld | Qn | Automated count | HEM/BC | Observation | % | %
192 | 1000192 | Số lượng bạch cầu Monocyte trong máu bằng đếm tự động | 16556 | 22.120 | 22. HUYẾT HỌC TRUYỀN MÁU | Tổng phân tích tế bào máu ngoại vi (bằng máy đếm laser) | 742-7 | Monocytes [#/volume] in Blood by Automated count | Monocytes | NCnc | Pt | Bld | Qn | Automated count | HEM/BC | Observation | 10*9/L | 10*3/uL
193 | 1000193 | Số lượng bạch cầu trung tính trong máu bằng đếm tự động | 16556 | 22.120 | 22. HUYẾT HỌC TRUYỀN MÁU | Tổng phân tích tế bào máu ngoại vi (bằng máy đếm laser) | 751-8 | Neutrophils [#/volume] in Blood by Automated count | Neutrophils | NCnc | Pt | Bld | Qn | Automated count | HEM/BC | Observation | 10*9/L | 10*3/uL
194 | 1000194 | Tỷ lệ % bạch cầu trung tính trong máu bằng đếm tự động | 16556 | 22.120 | 22. HUYẾT HỌC TRUYỀN MÁU | Tổng phân tích tế bào máu ngoại vi (bằng máy đếm laser) | 770-8 | Neutrophils/Leukocytes in Blood by Automated count | Neutrophils/Leukocytes | NFr | Pt | Bld | Qn | Automated count | HEM/BC | Observation | % | %
195 | 1000195 | Số lượng bạch cầu ưa acid trong máu bằng đếm tự động | 16556 | 22.121 | 22. HUYẾT HỌC TRUYỀN MÁU | Tổng phân tích tế bào máu ngoại vi (bằng máy đếm laser) | 711-2 | Eosinophils [#/volume] in Blood by Automated count | Eosinophils | NCnc | Pt | Bld | Qn | Automated count | HEM/BC | Both | 10*9/L | 10*3/uL
196 | 1000196 | Tỷ lệ % bạch cầu ưa acid trong máu bằng đếm tự động | 16556 | 22.121 | 22. HUYẾT HỌC TRUYỀN MÁU | Tổng phân tích tế bào máu ngoại vi (bằng máy đếm laser) | 713-8 | Eosinophils/Leukocytes in Blood by Automated count | Eosinophils/Leukocytes | NFr | Pt | Bld | Qn | Automated count | HEM/BC | Observation | % | %
197 | 1000197 | Tế bào khác trong máu bằng đếm tự động | 16556 | 22.121 | 22. HUYẾT HỌC TRUYỀN MÁU | Tổng phân tích tế bào máu ngoại vi (bằng máy đếm laser) | 58409-4 | Other cells/Leukocytes in Blood by Automated count | Other cells/Leukocytes | NFr | Pt | Bld | Qn | Automated count | HEM/BC | Observation | % | %
198 | 1000198 | Công thức máu bằng máy đếm tự động | 16557 | 22.122 | 22. HUYẾT HỌC TRUYỀN MÁU | Tổng phân tích tế bào máu ngoại vi bằng hệ thống tự động hoàn toàn (có nhuộm tiêu bản tự động) | 58410-2 | CBC panel - Blood by Automated count | Complete blood count panel | - | Pt | Bld | - | Automated count | PANEL.HEM/BC | Order
199 | 1000199 | Số lượng bạch cầu trong máu bằng đếm tự động | 16557 | 22.122 | 22. HUYẾT HỌC TRUYỀN MÁU | Tổng phân tích tế bào máu ngoại vi bằng hệ thống tự động hoàn toàn (có nhuộm tiêu bản tự động) | 6690-2 | Leukocytes [#/volume] in Blood by Automated count | Leukocytes | NCnc | Pt | Bld | Qn | Automated count | HEM/BC | Both | 10*9/L | 10*3/uL
200 | 1000200 | Số lượng hồng cầu trong máu bằng đếm tự động | 16557 | 22.122 | 22. HUYẾT HỌC TRUYỀN MÁU | Tổng phân tích tế bào máu ngoại vi bằng hệ thống tự động hoàn toàn (có nhuộm tiêu bản tự động) | 789-8 | Erythrocytes [#/volume] in Blood by Automated count | Erythrocytes | NCnc | Pt | Bld | Qn | Automated count | HEM/BC | Both | 10*12/L | 10*6/uL
201 | 1000201 | Lượng huyết sắc tố trong máu | 16557 | 22.122 | 22. HUYẾT HỌC TRUYỀN MÁU | Tổng phân tích tế bào máu ngoại vi bằng hệ thống tự động hoàn toàn (có nhuộm tiêu bản tự động) | 718-7 | Hemoglobin [Mass/volume] in Blood | Hemoglobin | MCnc | Pt | Bld | Qn |  | HEM/BC | Both | g/dL | g/dL
202 | 1000202 | Thể tích trung bình hồng cầu (MCV) trong máu bằng đếm tự động | 16557 | 22.122 | 22. HUYẾT HỌC TRUYỀN MÁU | Tổng phân tích tế bào máu ngoại vi bằng hệ thống tự động hoàn toàn (có nhuộm tiêu bản tự động) | 787-2 | MCV [Entitic mean volume] in Red Blood Cells by Automated count | Observation | EntMeanVol | Pt | RBC | Qn | Automated count | HEM/BC | Observation | fL | fL
203 | 1000203 | Lượng hemoglobin trung bình trong một hồng cầu (MCH) bằng đếm tự động | 16557 | 22.122 | 22. HUYẾT HỌC TRUYỀN MÁU | Tổng phân tích tế bào máu ngoại vi bằng hệ thống tự động hoàn toàn (có nhuộm tiêu bản tự động) | 785-6 | MCH [Entitic mass] by Automated count | Hemoglobin | EntMass | Pt | RBC | Qn | Automated count | HEM/BC | Observation | pg | pg
204 | 1000204 | Nồng độ hemoglobin trung bình trong hồng cầu (MCHC) bằng đếm tự động | 16557 | 22.122 | 22. HUYẾT HỌC TRUYỀN MÁU | Tổng phân tích tế bào máu ngoại vi bằng hệ thống tự động hoàn toàn (có nhuộm tiêu bản tự động) | 786-4 | MCHC [Entitic Mass/volume] in Red Blood Cells by Automated count | Hemoglobin | EntMCnc | Pt | RBC | Qn | Automated count | HEM/BC | Observation | g/L;g/dL | g/dL
205 | 1000205 | Dải phân bố kích thước hồng cầu (RDW %) bằng đếm tự động | 16557 | 22.122 | 22. HUYẾT HỌC TRUYỀN MÁU | Tổng phân tích tế bào máu ngoại vi bằng hệ thống tự động hoàn toàn (có nhuộm tiêu bản tự động) | 788-0 | Erythrocyte [DistWidth] in Red Blood Cells by Automated count | Observation | DistWidth | Pt | RBC | Qn | Automated count | HEM/BC | Observation | % | %
206 | 1000206 | Hematocrit trong máu bằng đếm tự động | 16557 | 22.122 | 22. HUYẾT HỌC TRUYỀN MÁU | Tổng phân tích tế bào máu ngoại vi bằng hệ thống tự động hoàn toàn (có nhuộm tiêu bản tự động) | 4544-3 | Hematocrit [Volume Fraction] of Blood by Automated count | Erythrocyte/Blood | VFr | Pt | Bld | Qn | Automated count | HEM/BC | Both | L/L;% | %
207 | 1000207 | Số lượng tiểu cầu (PLT) trong máu bằng đếm tự động | 16557 | 22.122 | 22. HUYẾT HỌC TRUYỀN MÁU | Tổng phân tích tế bào máu ngoại vi bằng hệ thống tự động hoàn toàn (có nhuộm tiêu bản tự động) | 777-3 | Platelets [#/volume] in Blood by Automated count | Platelets | NCnc | Pt | Bld | Qn | Automated count | HEM/BC | Both | 10*9/L | 10*3/uL
208 | 1000208 | Dải phân bố kích thước tiểu cầu (PDW) trong máu bằng đếm tự động | 16557 | 22.122 | 22. HUYẾT HỌC TRUYỀN MÁU | Tổng phân tích tế bào máu ngoại vi bằng hệ thống tự động hoàn toàn (có nhuộm tiêu bản tự động) | 32207-3 | Platelet distribution width [Entitic volume] in Blood by Automated count | Platelet distribution width | EntVol | Pt | Bld | Qn | Automated count | HEM/BC | Observation | fL | fL
209 | 1000209 | Thể tích trung bình tiểu cầu (MPV) trong máu bằng đếm tự động | 16557 | 22.122 | 22. HUYẾT HỌC TRUYỀN MÁU | Tổng phân tích tế bào máu ngoại vi bằng hệ thống tự động hoàn toàn (có nhuộm tiêu bản tự động) | 32623-1 | Platelet [Entitic mean volume] in Blood by Automated count | Platelet | EntMeanVol | Pt | Bld | Qn | Automated count | HEM/BC | Observation | fL | fL
210 | 1000210 | Số lượng hồng cầu có nhân trong máu bằng đếm tự động | 16557 | 22.121 | 22. HUYẾT HỌC TRUYỀN MÁU | Tổng phân tích tế bào máu ngoại vi bằng hệ thống tự động hoàn toàn (có nhuộm tiêu bản tự động) | 771-6 | Nucleated erythrocytes [#/volume] in Blood by Automated count | Erythrocytes.nucleated | NCnc | Pt | Bld | Qn | Automated count | HEM/BC | Both | 10*9/L | 10*3/uL
211 | 1000211 | Tỷ lệ hồng cầu có nhân trong máu bằng đếm tự động | 16557 | 22.121 | 22. HUYẾT HỌC TRUYỀN MÁU | Tổng phân tích tế bào máu ngoại vi bằng hệ thống tự động hoàn toàn (có nhuộm tiêu bản tự động) | 34200-6 | Nucleated erythrocytes [Presence] in Blood by Automated count | Erythrocytes.nucleated | PrThr | Pt | Bld | Ord | Automated count | HEM/BC | Observation
212 | 1000212 | Thành phần bạch cầu trong máu bằng phương pháp thủ công | 16557 | 22.122 | 22. HUYẾT HỌC TRUYỀN MÁU | Tổng phân tích tế bào máu ngoại vi bằng hệ thống tự động hoàn toàn (có nhuộm tiêu bản tự động) | 24318-8 | Manual Differential panel - Blood | Manual Differential panel | - | Pt | Bld | Qn |  | PANEL.HEM/BC | Order
213 | 1000213 | Số lượng bạch cầu trong máu đếm thủ công | 16557 | 22.122 | 22. HUYẾT HỌC TRUYỀN MÁU | Tổng phân tích tế bào máu ngoại vi bằng hệ thống tự động hoàn toàn (có nhuộm tiêu bản tự động) | 26464-8 | Leukocytes [#/volume] in Blood | Leukocytes | NCnc | Pt | Bld | Qn |  | HEM/BC | Both | /uL | 10*3/uL
214 | 1000214 | Tỷ lệ % Blast trong máu đếm thủ công | 16557 | 22.122 | 22. HUYẾT HỌC TRUYỀN MÁU | Tổng phân tích tế bào máu ngoại vi bằng hệ thống tự động hoàn toàn (có nhuộm tiêu bản tự động) | 26446-5 | Blasts/Leukocytes in Blood | Blasts/Leukocytes | NFr | Pt | Bld | Qn |  | HEM/BC | Observation | % | %
215 | 1000215 | Tỷ lệ % nguyên tủy bào trong máu đếm thủ công | 16557 | 22.122 | 22. HUYẾT HỌC TRUYỀN MÁU | Tổng phân tích tế bào máu ngoại vi bằng hệ thống tự động hoàn toàn (có nhuộm tiêu bản tự động) | 30445-1 | Myeloblasts/Leukocytes in Blood | Myeloblasts/Leukocytes | NFr | Pt | Bld | Qn |  | HEM/BC | Observation | % | %
216 | 1000216 | Tỷ lệ % tiền tủy bào trong máu đếm thủ công | 16557 | 22.122 | 22. HUYẾT HỌC TRUYỀN MÁU | Tổng phân tích tế bào máu ngoại vi bằng hệ thống tự động hoàn toàn (có nhuộm tiêu bản tự động) | 26524-9 | Promyelocytes/Leukocytes in Blood | Promyelocytes/Leukocytes | NFr | Pt | Bld | Qn |  | HEM/BC | Observation | % | %
217 | 1000217 | Tỷ lệ % tủy bào trong máu đếm thủ công | 16557 | 22.122 | 22. HUYẾT HỌC TRUYỀN MÁU | Tổng phân tích tế bào máu ngoại vi bằng hệ thống tự động hoàn toàn (có nhuộm tiêu bản tự động) | 26498-6 | Myelocytes/Leukocytes in Blood | Myelocytes/Leukocytes | NFr | Pt | Bld | Qn |  | HEM/BC | Observation | % | %
218 | 1000218 | Tỷ lệ % hậu tủy bào trong máu đếm thủ công | 16557 | 22.122 | 22. HUYẾT HỌC TRUYỀN MÁU | Tổng phân tích tế bào máu ngoại vi bằng hệ thống tự động hoàn toàn (có nhuộm tiêu bản tự động) | 28541-1 | Metamyelocytes/Leukocytes in Blood | Metamyelocytes/Leukocytes | NFr | Pt | Bld | Qn |  | HEM/BC | Observation | % | %
219 | 1000219 | Tỷ lệ % bạch cầu đũa trong máu đếm thủ công | 16557 | 22.122 | 22. HUYẾT HỌC TRUYỀN MÁU | Tổng phân tích tế bào máu ngoại vi bằng hệ thống tự động hoàn toàn (có nhuộm tiêu bản tự động) | 26508-2 | Band form neutrophils/Leukocytes in Blood | Neutrophils.band form/Leukocytes | NFr | Pt | Bld | Qn |  | HEM/BC | Observation | % | %
220 | 1000220 | Số lượng bạch cầu trung tính trong máu đếm thủ công | 16557 | 22.122 | 22. HUYẾT HỌC TRUYỀN MÁU | Tổng phân tích tế bào máu ngoại vi bằng hệ thống tự động hoàn toàn (có nhuộm tiêu bản tự động) | 26499-4 | Neutrophils [#/volume] in Blood | Neutrophils | NCnc | Pt | Bld | Qn |  | HEM/BC | Observation | 10*3/mm3 | 10*3/uL
221 | 1000221 | Tỷ lệ % bạch cầu trung tính trong máu đếm thủ công | 16557 | 22.122 | 22. HUYẾT HỌC TRUYỀN MÁU | Tổng phân tích tế bào máu ngoại vi bằng hệ thống tự động hoàn toàn (có nhuộm tiêu bản tự động) | 26511-6 | Neutrophils/Leukocytes in Blood | Neutrophils/Leukocytes | NFr | Pt | Bld | Qn |  | HEM/BC | Observation | % | %
222 | 1000222 | Số lượng bạch cầu ưa acid trong máu đếm thủ công | 16557 | 22.122 | 22. HUYẾT HỌC TRUYỀN MÁU | Tổng phân tích tế bào máu ngoại vi bằng hệ thống tự động hoàn toàn (có nhuộm tiêu bản tự động) | 26449-9 | Eosinophils [#/volume] in Blood | Eosinophils | NCnc | Pt | Bld | Qn |  | HEM/BC | Both | /uL | 10*3/uL
223 | 1000223 | Tỷ lệ % bạch cầu ưa acid trong máu đếm thủ công | 16557 | 22.122 | 22. HUYẾT HỌC TRUYỀN MÁU | Tổng phân tích tế bào máu ngoại vi bằng hệ thống tự động hoàn toàn (có nhuộm tiêu bản tự động) | 26450-7 | Eosinophils/Leukocytes in Blood | Eosinophils/Leukocytes | NFr | Pt | Bld | Qn |  | HEM/BC | Observation | % | %
224 | 1000224 | Số lượng bạch cầu ưa bazơ trong máu đếm thủ công | 16557 | 22.122 | 22. HUYẾT HỌC TRUYỀN MÁU | Tổng phân tích tế bào máu ngoại vi bằng hệ thống tự động hoàn toàn (có nhuộm tiêu bản tự động) | 26444-0 | Basophils [#/volume] in Blood | Basophils | NCnc | Pt | Bld | Qn |  | HEM/BC | Observation | 10*3/mm3 | 10*3/uL
225 | 1000225 | Tỷ lệ % bạch cầu ưa bazơ trong máu đếm thủ công | 16557 | 22.122 | 22. HUYẾT HỌC TRUYỀN MÁU | Tổng phân tích tế bào máu ngoại vi bằng hệ thống tự động hoàn toàn (có nhuộm tiêu bản tự động) | 30180-4 | Basophils/Leukocytes in Blood | Basophils/Leukocytes | NFr | Pt | Bld | Qn |  | HEM/BC | Observation | % | %
226 | 1000226 | Số lượng Lymphocyte trong máu đếm thủ công | 16557 | 22.122 | 22. HUYẾT HỌC TRUYỀN MÁU | Tổng phân tích tế bào máu ngoại vi bằng hệ thống tự động hoàn toàn (có nhuộm tiêu bản tự động) | 26474-7 | Lymphocytes [#/volume] in Blood | Lymphocytes | NCnc | Pt | Bld | Qn |  | HEM/BC | Observation | /uL | 10*3/uL
227 | 1000227 | Tỷ lệ % Lymphocyte trong máu đếm thủ công | 16557 | 22.122 | 22. HUYẾT HỌC TRUYỀN MÁU | Tổng phân tích tế bào máu ngoại vi bằng hệ thống tự động hoàn toàn (có nhuộm tiêu bản tự động) | 26478-8 | Lymphocytes/Leukocytes in Blood | Lymphocytes/Leukocytes | NFr | Pt | Bld | Qn |  | HEM/BC | Observation | % | %
228 | 1000228 | Số lượng Monocyte trong máu đếm thủ công | 16557 | 22.122 | 22. HUYẾT HỌC TRUYỀN MÁU | Tổng phân tích tế bào máu ngoại vi bằng hệ thống tự động hoàn toàn (có nhuộm tiêu bản tự động) | 26484-6 | Monocytes [#/volume] in Blood | Monocytes | NCnc | Pt | Bld | Qn |  | HEM/BC | Observation | 10*3/mm3 | 10*3/uL
229 | 1000229 | Tỷ lệ % Monocyte trong máu đếm thủ công | 16557 | 22.122 | 22. HUYẾT HỌC TRUYỀN MÁU | Tổng phân tích tế bào máu ngoại vi bằng hệ thống tự động hoàn toàn (có nhuộm tiêu bản tự động) | 26485-3 | Monocytes/Leukocytes in Blood | Monocytes/Leukocytes | NFr | Pt | Bld | Qn |  | HEM/BC | Observation | % | %
230 | 1000230 | Tỷ lệ % nguyên bào lympho trong máu đếm thủ công | 16557 | 22.122 | 22. HUYẾT HỌC TRUYỀN MÁU | Tổng phân tích tế bào máu ngoại vi bằng hệ thống tự động hoàn toàn (có nhuộm tiêu bản tự động) | 34922-5 | Lymphoblasts/Leukocytes in Blood | Lymphoblasts/Leukocytes | NFr | Pt | Bld | Qn |  | HEM/BC | Observation | % | %
231 | 1000231 | Tỷ lệ % tiền lympho trong máu đếm thủ công | 16557 | 22.122 | 22. HUYẾT HỌC TRUYỀN MÁU | Tổng phân tích tế bào máu ngoại vi bằng hệ thống tự động hoàn toàn (có nhuộm tiêu bản tự động) | 30465-9 | Prolymphocytes/Leukocytes in Blood | Prolymphocytes/Leukocytes | NFr | Pt | Bld | Qn |  | HEM/BC | Observation | % | %
232 | 1000232 | Tỷ lệ % tương bào trong máu đếm thủ công | 16557 | 22.122 | 22. HUYẾT HỌC TRUYỀN MÁU | Tổng phân tích tế bào máu ngoại vi bằng hệ thống tự động hoàn toàn (có nhuộm tiêu bản tự động) | 13047-6 | Plasma cells/Leukocytes in Blood | Plasma cells/Leukocytes | NFr | Pt | Bld | Qn |  | HEM/BC | Observation | % | %
233 | 1000233 | Tỷ lệ % tế bào tóc trong máu đếm thủ công | 16557 | 22.122 | 22. HUYẾT HỌC TRUYỀN MÁU | Tổng phân tích tế bào máu ngoại vi bằng hệ thống tự động hoàn toàn (có nhuộm tiêu bản tự động) | 35058-7 | Hairy cells/Leukocytes in Blood | Hairy cells/Leukocytes | NFr | Pt | Bld | Qn |  | HEM/BC | Observation | % | %
234 | 1000234 | Tỷ lệ % tế bào Sezary trong máu đếm thủ công | 16557 | 22.122 | 22. HUYẾT HỌC TRUYỀN MÁU | Tổng phân tích tế bào máu ngoại vi bằng hệ thống tự động hoàn toàn (có nhuộm tiêu bản tự động) | 34919-1 | Sezary cells/Leukocytes in Blood | Sezary cells/Leukocytes | NFr | Pt | Bld | Qn |  | HEM/BC | Observation | % | %
235 | 1000235 | Tỷ lệ % nguyên bào mono trong máu đếm thủ công | 16557 | 22.122 | 22. HUYẾT HỌC TRUYỀN MÁU | Tổng phân tích tế bào máu ngoại vi bằng hệ thống tự động hoàn toàn (có nhuộm tiêu bản tự động) | 34923-3 | Monoblasts/Leukocytes in Blood | Monoblasts/Leukocytes | NFr | Pt | Bld | Qn |  | HEM/BC | Observation | % | %
236 | 1000236 | Tỷ lệ % tiền mono trong máu đếm thủ công | 16557 | 22.122 | 22. HUYẾT HỌC TRUYỀN MÁU | Tổng phân tích tế bào máu ngoại vi bằng hệ thống tự động hoàn toàn (có nhuộm tiêu bản tự động) | 30466-7 | Promonocytes/Leukocytes in Blood | Promonocytes/Leukocytes | NFr | Pt | Bld | Qn |  | HEM/BC | Observation | % | %
237 | 1000237 | Nhận xét thành phần tế bào trong máu bằng phương pháp thủ công | 16557 | 22.122 | 22. HUYẾT HỌC TRUYỀN MÁU | Tổng phân tích tế bào máu ngoại vi bằng hệ thống tự động hoàn toàn (có nhuộm tiêu bản tự động) | 58445-8 | Manual differential comment [Interpretation] in Blood Narrative | Manual differential comment | Imp | Pt | Bld | Nar |  | HEM/BC | Observation
238 | 1000238 | Tổng phân tích tế bào máu ngoại vi bằng máy đếm tự động và phân tích thành phần tế bào máu bằng phương pháp thủ công | 16559 | 22.124 | 22. HUYẾT HỌC TRUYỀN MÁU | Huyết đồ (bằng máy đếm tổng trở) | 57782-5 | CBC W Ordered Manual Differential panel - Blood | Complete blood count W Ordered Manual Differential panel | - | Pt | Bld | Qn |  | PANEL.HEM/BC | Order
239 | 1000239 | Công thức máu bằng máy đếm tự động | 16559 | 22.120 | 22. HUYẾT HỌC TRUYỀN MÁU | Huyết đồ (bằng máy đếm tổng trở) | 58410-2 | CBC panel - Blood by Automated count | Complete blood count panel | - | Pt | Bld | - | Automated count | PANEL.HEM/BC | Order
240 | 1000240 | Số lượng bạch cầu trong máu bằng đếm tự động | 16559 | 22.120 | 22. HUYẾT HỌC TRUYỀN MÁU | Huyết đồ (bằng máy đếm tổng trở) | 6690-2 | Leukocytes [#/volume] in Blood by Automated count | Leukocytes | NCnc | Pt | Bld | Qn | Automated count | HEM/BC | Both | 10*9/L | 10*3/uL
241 | 1000241 | Số lượng hồng cầu trong máu bằng đếm tự động | 16559 | 22.120 | 22. HUYẾT HỌC TRUYỀN MÁU | Huyết đồ (bằng máy đếm tổng trở) | 789-8 | Erythrocytes [#/volume] in Blood by Automated count | Erythrocytes | NCnc | Pt | Bld | Qn | Automated count | HEM/BC | Both | 10*12/L | 10*6/uL
242 | 1000242 | Lượng huyết sắc tố trong máu | 16559 | 22.120 | 22. HUYẾT HỌC TRUYỀN MÁU | Huyết đồ (bằng máy đếm tổng trở) | 718-7 | Hemoglobin [Mass/volume] in Blood | Hemoglobin | MCnc | Pt | Bld | Qn |  | HEM/BC | Both | g/dL | g/dL
243 | 1000243 | Thể tích trung bình hồng cầu (MCV) trong máu bằng đếm tự động | 16559 | 22.120 | 22. HUYẾT HỌC TRUYỀN MÁU | Huyết đồ (bằng máy đếm tổng trở) | 787-2 | MCV [Entitic mean volume] in Red Blood Cells by Automated count | Observation | EntMeanVol | Pt | RBC | Qn | Automated count | HEM/BC | Observation | fL | fL
244 | 1000244 | Lượng hemoglobin trung bình trong một hồng cầu (MCH) bằng đếm tự động | 16559 | 22.120 | 22. HUYẾT HỌC TRUYỀN MÁU | Huyết đồ (bằng máy đếm tổng trở) | 785-6 | MCH [Entitic mass] by Automated count | Hemoglobin | EntMass | Pt | RBC | Qn | Automated count | HEM/BC | Observation | pg | pg
245 | 1000245 | Nồng độ hemoglobin trung bình trong hồng cầu (MCHC) bằng đếm tự động | 16559 | 22.120 | 22. HUYẾT HỌC TRUYỀN MÁU | Huyết đồ (bằng máy đếm tổng trở) | 786-4 | MCHC [Entitic Mass/volume] in Red Blood Cells by Automated count | Hemoglobin | EntMCnc | Pt | RBC | Qn | Automated count | HEM/BC | Observation | g/L;g/dL | g/dL
246 | 1000246 | Dải phân bố kích thước hồng cầu (RDW %) bằng đếm tự động | 16559 | 22.120 | 22. HUYẾT HỌC TRUYỀN MÁU | Huyết đồ (bằng máy đếm tổng trở) | 788-0 | Erythrocyte [DistWidth] in Red Blood Cells by Automated count | Observation | DistWidth | Pt | RBC | Qn | Automated count | HEM/BC | Observation | % | %
247 | 1000247 | Hematocrit trong máu bằng đếm tự động | 16559 | 22.120 | 22. HUYẾT HỌC TRUYỀN MÁU | Huyết đồ (bằng máy đếm tổng trở) | 4544-3 | Hematocrit [Volume Fraction] of Blood by Automated count | Erythrocyte/Blood | VFr | Pt | Bld | Qn | Automated count | HEM/BC | Both | L/L;% | %
248 | 1000248 | Số lượng tiểu cầu (PLT) trong máu bằng đếm tự động | 16559 | 22.120 | 22. HUYẾT HỌC TRUYỀN MÁU | Huyết đồ (bằng máy đếm tổng trở) | 777-3 | Platelets [#/volume] in Blood by Automated count | Platelets | NCnc | Pt | Bld | Qn | Automated count | HEM/BC | Both | 10*9/L | 10*3/uL
249 | 1000249 | Dải phân bố kích thước tiểu cầu (PDW) trong máu bằng đếm tự động | 16559 | 22.120 | 22. HUYẾT HỌC TRUYỀN MÁU | Huyết đồ (bằng máy đếm tổng trở) | 32207-3 | Platelet distribution width [Entitic volume] in Blood by Automated count | Platelet distribution width | EntVol | Pt | Bld | Qn | Automated count | HEM/BC | Observation | fL | fL
250 | 1000250 | Thể tích trung bình tiểu cầu (MPV) trong máu bằng đếm tự động | 16559 | 22.120 | 22. HUYẾT HỌC TRUYỀN MÁU | Huyết đồ (bằng máy đếm tổng trở) | 32623-1 | Platelet [Entitic mean volume] in Blood by Automated count | Platelet | EntMeanVol | Pt | Bld | Qn | Automated count | HEM/BC | Observation | fL | fL
251 | 1000251 | Thành phần bạch cầu trong máu bằng phương pháp thủ công | 16559 | 22.122 | 22. HUYẾT HỌC TRUYỀN MÁU | Huyết đồ (bằng máy đếm tổng trở) | 24318-8 | Manual Differential panel - Blood | Manual Differential panel | - | Pt | Bld | Qn |  | PANEL.HEM/BC | Order
252 | 1000252 | Số lượng bạch cầu trong máu đếm thủ công | 16559 | 22.122 | 22. HUYẾT HỌC TRUYỀN MÁU | Huyết đồ (bằng máy đếm tổng trở) | 26464-8 | Leukocytes [#/volume] in Blood | Leukocytes | NCnc | Pt | Bld | Qn |  | HEM/BC | Both | /uL | 10*3/uL
253 | 1000253 | Tỷ lệ % Blast trong máu đếm thủ công | 16559 | 22.122 | 22. HUYẾT HỌC TRUYỀN MÁU | Huyết đồ (bằng máy đếm tổng trở) | 26446-5 | Blasts/Leukocytes in Blood | Blasts/Leukocytes | NFr | Pt | Bld | Qn |  | HEM/BC | Observation | % | %
254 | 1000254 | Tỷ lệ % nguyên tủy bào trong máu đếm thủ công | 16559 | 22.122 | 22. HUYẾT HỌC TRUYỀN MÁU | Huyết đồ (bằng máy đếm tổng trở) | 30445-1 | Myeloblasts/Leukocytes in Blood | Myeloblasts/Leukocytes | NFr | Pt | Bld | Qn |  | HEM/BC | Observation | % | %
255 | 1000255 | Tỷ lệ % tiền tủy bào trong máu đếm thủ công | 16559 | 22.122 | 22. HUYẾT HỌC TRUYỀN MÁU | Huyết đồ (bằng máy đếm tổng trở) | 26524-9 | Promyelocytes/Leukocytes in Blood | Promyelocytes/Leukocytes | NFr | Pt | Bld | Qn |  | HEM/BC | Observation | % | %
256 | 1000256 | Tỷ lệ % tủy bào trong máu đếm thủ công | 16559 | 22.122 | 22. HUYẾT HỌC TRUYỀN MÁU | Huyết đồ (bằng máy đếm tổng trở) | 26498-6 | Myelocytes/Leukocytes in Blood | Myelocytes/Leukocytes | NFr | Pt | Bld | Qn |  | HEM/BC | Observation | % | %
257 | 1000257 | Tỷ lệ % hậu tủy bào trong máu đếm thủ công | 16559 | 22.122 | 22. HUYẾT HỌC TRUYỀN MÁU | Huyết đồ (bằng máy đếm tổng trở) | 28541-1 | Metamyelocytes/Leukocytes in Blood | Metamyelocytes/Leukocytes | NFr | Pt | Bld | Qn |  | HEM/BC | Observation | % | %
258 | 1000258 | Tỷ lệ % bạch cầu đũa trong máu đếm thủ công | 16559 | 22.122 | 22. HUYẾT HỌC TRUYỀN MÁU | Huyết đồ (bằng máy đếm tổng trở) | 26508-2 | Band form neutrophils/Leukocytes in Blood | Neutrophils.band form/Leukocytes | NFr | Pt | Bld | Qn |  | HEM/BC | Observation | % | %
259 | 1000259 | Số lượng bạch cầu trung tính trong máu đếm thủ công | 16559 | 22.122 | 22. HUYẾT HỌC TRUYỀN MÁU | Huyết đồ (bằng máy đếm tổng trở) | 26499-4 | Neutrophils [#/volume] in Blood | Neutrophils | NCnc | Pt | Bld | Qn |  | HEM/BC | Observation | 10*3/mm3 | 10*3/uL
260 | 1000260 | Tỷ lệ % bạch cầu trung tính trong máu đếm thủ công | 16559 | 22.122 | 22. HUYẾT HỌC TRUYỀN MÁU | Huyết đồ (bằng máy đếm tổng trở) | 26511-6 | Neutrophils/Leukocytes in Blood | Neutrophils/Leukocytes | NFr | Pt | Bld | Qn |  | HEM/BC | Observation | % | %
261 | 1000261 | Số lượng bạch cầu ưa acid trong máu đếm thủ công | 16559 | 22.122 | 22. HUYẾT HỌC TRUYỀN MÁU | Huyết đồ (bằng máy đếm tổng trở) | 26449-9 | Eosinophils [#/volume] in Blood | Eosinophils | NCnc | Pt | Bld | Qn |  | HEM/BC | Both | /uL | 10*3/uL
262 | 1000262 | Tỷ lệ % bạch cầu ưa acid trong máu đếm thủ công | 16559 | 22.122 | 22. HUYẾT HỌC TRUYỀN MÁU | Huyết đồ (bằng máy đếm tổng trở) | 26450-7 | Eosinophils/Leukocytes in Blood | Eosinophils/Leukocytes | NFr | Pt | Bld | Qn |  | HEM/BC | Observation | % | %
263 | 1000263 | Số lượng bạch cầu ưa bazơ trong máu đếm thủ công | 16559 | 22.122 | 22. HUYẾT HỌC TRUYỀN MÁU | Huyết đồ (bằng máy đếm tổng trở) | 26444-0 | Basophils [#/volume] in Blood | Basophils | NCnc | Pt | Bld | Qn |  | HEM/BC | Observation | 10*3/mm3 | 10*3/uL
264 | 1000264 | Tỷ lệ % bạch cầu ưa bazơ trong máu đếm thủ công | 16559 | 22.122 | 22. HUYẾT HỌC TRUYỀN MÁU | Huyết đồ (bằng máy đếm tổng trở) | 30180-4 | Basophils/Leukocytes in Blood | Basophils/Leukocytes | NFr | Pt | Bld | Qn |  | HEM/BC | Observation | % | %
265 | 1000265 | Số lượng Lymphocyte trong máu đếm thủ công | 16559 | 22.122 | 22. HUYẾT HỌC TRUYỀN MÁU | Huyết đồ (bằng máy đếm tổng trở) | 26474-7 | Lymphocytes [#/volume] in Blood | Lymphocytes | NCnc | Pt | Bld | Qn |  | HEM/BC | Observation | /uL | 10*3/uL
266 | 1000266 | Tỷ lệ % Lymphocyte trong máu đếm thủ công | 16559 | 22.122 | 22. HUYẾT HỌC TRUYỀN MÁU | Huyết đồ (bằng máy đếm tổng trở) | 26478-8 | Lymphocytes/Leukocytes in Blood | Lymphocytes/Leukocytes | NFr | Pt | Bld | Qn |  | HEM/BC | Observation | % | %
267 | 1000267 | Số lượng Monocyte trong máu đếm thủ công | 16559 | 22.122 | 22. HUYẾT HỌC TRUYỀN MÁU | Huyết đồ (bằng máy đếm tổng trở) | 26484-6 | Monocytes [#/volume] in Blood | Monocytes | NCnc | Pt | Bld | Qn |  | HEM/BC | Observation | 10*3/mm3 | 10*3/uL
268 | 1000268 | Tỷ lệ % Monocyte trong máu đếm thủ công | 16559 | 22.122 | 22. HUYẾT HỌC TRUYỀN MÁU | Huyết đồ (bằng máy đếm tổng trở) | 26485-3 | Monocytes/Leukocytes in Blood | Monocytes/Leukocytes | NFr | Pt | Bld | Qn |  | HEM/BC | Observation | % | %
269 | 1000269 | Tỷ lệ % nguyên bào lympho trong máu đếm thủ công | 16559 | 22.122 | 22. HUYẾT HỌC TRUYỀN MÁU | Huyết đồ (bằng máy đếm tổng trở) | 34922-5 | Lymphoblasts/Leukocytes in Blood | Lymphoblasts/Leukocytes | NFr | Pt | Bld | Qn |  | HEM/BC | Observation | % | %
270 | 1000270 | Tỷ lệ % tiền lympho trong máu đếm thủ công | 16559 | 22.122 | 22. HUYẾT HỌC TRUYỀN MÁU | Huyết đồ (bằng máy đếm tổng trở) | 30465-9 | Prolymphocytes/Leukocytes in Blood | Prolymphocytes/Leukocytes | NFr | Pt | Bld | Qn |  | HEM/BC | Observation | % | %
271 | 1000271 | Tỷ lệ % tương bào trong máu đếm thủ công | 16559 | 22.122 | 22. HUYẾT HỌC TRUYỀN MÁU | Huyết đồ (bằng máy đếm tổng trở) | 13047-6 | Plasma cells/Leukocytes in Blood | Plasma cells/Leukocytes | NFr | Pt | Bld | Qn |  | HEM/BC | Observation | % | %
272 | 1000272 | Tỷ lệ % tế bào tóc trong máu đếm thủ công | 16559 | 22.122 | 22. HUYẾT HỌC TRUYỀN MÁU | Huyết đồ (bằng máy đếm tổng trở) | 35058-7 | Hairy cells/Leukocytes in Blood | Hairy cells/Leukocytes | NFr | Pt | Bld | Qn |  | HEM/BC | Observation | % | %
273 | 1000273 | Tỷ lệ % tế bào Sezary trong máu đếm thủ công | 16559 | 22.122 | 22. HUYẾT HỌC TRUYỀN MÁU | Huyết đồ (bằng máy đếm tổng trở) | 34919-1 | Sezary cells/Leukocytes in Blood | Sezary cells/Leukocytes | NFr | Pt | Bld | Qn |  | HEM/BC | Observation | % | %
274 | 1000274 | Tỷ lệ % nguyên bào mono trong máu đếm thủ công | 16559 | 22.122 | 22. HUYẾT HỌC TRUYỀN MÁU | Huyết đồ (bằng máy đếm tổng trở) | 34923-3 | Monoblasts/Leukocytes in Blood | Monoblasts/Leukocytes | NFr | Pt | Bld | Qn |  | HEM/BC | Observation | % | %
275 | 1000275 | Tỷ lệ % tiền mono trong máu đếm thủ công | 16559 | 22.122 | 22. HUYẾT HỌC TRUYỀN MÁU | Huyết đồ (bằng máy đếm tổng trở) | 30466-7 | Promonocytes/Leukocytes in Blood | Promonocytes/Leukocytes | NFr | Pt | Bld | Qn |  | HEM/BC | Observation | % | %
276 | 1000276 | Tỷ lệ hồng cầu có nhân trong máu đếm thủ công | 16559 | 22.124 | 22. HUYẾT HỌC TRUYỀN MÁU | Huyết đồ (bằng máy đếm tổng trở) | 18309-5 | Nucleated erythrocytes/Leukocytes [Ratio] in Blood by Manual count | Erythrocytes.nucleated/Leukocytes | Ratio | Pt | Bld | Qn | Manual count | HEM/BC | Observation | % | %
277 | 1000277 | Số lượng hồng cầu có nhân trong máu đếm thủ công | 16559 | 22.124 | 22. HUYẾT HỌC TRUYỀN MÁU | Huyết đồ (bằng máy đếm tổng trở) | 772-4 | Nucleated erythrocytes [#/volume] in Blood by Manual count | Erythrocytes.nucleated | NCnc | Pt | Bld | Qn | Manual count | HEM/BC | Observation | 10*9/L | 10*3/uL
278 | 1000278 | Số lượng tiểu cầu trong máu bằng đếm thủ công | 16559 | 22.124 | 22. HUYẾT HỌC TRUYỀN MÁU | Huyết đồ (bằng máy đếm tổng trở) | 778-1 | Platelets [#/volume] in Blood by Manual count | Platelets | NCnc | Pt | Bld | Qn | Manual count | HEM/BC | Both | 10*9/L | 10*3/uL
279 | 1000279 | Phát hiện hình thái tế bào máu | 16559 | 22.124 | 22. HUYẾT HỌC TRUYỀN MÁU | Huyết đồ (bằng máy đếm tổng trở) | 5909-7 | Blood smear finding [Identifier] in Blood by Light microscopy | Blood smear finding | Prid | Pt | Bld | Nom | Microscopy.light | HEM/BC | Both
280 | 1000280 | Nhận xét thành phần tế bào trong máu bằng phương pháp thủ công | 16559 | 22.124 | 22. HUYẾT HỌC TRUYỀN MÁU | Huyết đồ (bằng máy đếm tổng trở) | 58445-8 | Manual differential comment [Interpretation] in Blood Narrative | Manual differential comment | Imp | Pt | Bld | Nar |  | HEM/BC | Observation
281 | 1000281 | Xét nghiệm hồng cầu lưới (bằng phương pháp thủ công) | 16559 | 22.124 | 22. HUYẾT HỌC TRUYỀN MÁU | Huyết đồ (bằng máy đếm tổng trở) | 31112-6 | Reticulocytes/Erythrocytes in Blood by Manual | Reticulocytes/Erythrocytes | NFr | Pt | Bld | Qn | Manual | HEM/BC | Observation | % | %
282 | 1000282 | Tổng phân tích tế bào máu ngoại vi bằng máy đếm tự động và phân tích thành phần tế bào máu bằng phương pháp thủ công | 16560 | 22.124 | 22. HUYẾT HỌC TRUYỀN MÁU | Huyết đồ (bằng máy đếm laser) | 57782-5 | CBC W Ordered Manual Differential panel - Blood | Complete blood count W Ordered Manual Differential panel | - | Pt | Bld | Qn |  | PANEL.HEM/BC | Order
283 | 1000283 | Công thức máu bằng máy đếm tự động | 16560 | 22.120 | 22. HUYẾT HỌC TRUYỀN MÁU | Huyết đồ (bằng máy đếm laser) | 58410-2 | CBC panel - Blood by Automated count | Complete blood count panel | - | Pt | Bld | - | Automated count | PANEL.HEM/BC | Order
284 | 1000284 | Số lượng bạch cầu trong máu bằng đếm tự động | 16560 | 22.120 | 22. HUYẾT HỌC TRUYỀN MÁU | Huyết đồ (bằng máy đếm laser) | 6690-2 | Leukocytes [#/volume] in Blood by Automated count | Leukocytes | NCnc | Pt | Bld | Qn | Automated count | HEM/BC | Both | 10*9/L | 10*3/uL
285 | 1000285 | Số lượng hồng cầu trong máu bằng đếm tự động | 16560 | 22.120 | 22. HUYẾT HỌC TRUYỀN MÁU | Huyết đồ (bằng máy đếm laser) | 789-8 | Erythrocytes [#/volume] in Blood by Automated count | Erythrocytes | NCnc | Pt | Bld | Qn | Automated count | HEM/BC | Both | 10*12/L | 10*6/uL
286 | 1000286 | Lượng huyết sắc tố trong máu | 16560 | 22.120 | 22. HUYẾT HỌC TRUYỀN MÁU | Huyết đồ (bằng máy đếm laser) | 718-7 | Hemoglobin [Mass/volume] in Blood | Hemoglobin | MCnc | Pt | Bld | Qn |  | HEM/BC | Both | g/dL | g/dL
287 | 1000287 | Thể tích trung bình hồng cầu (MCV) trong máu bằng đếm tự động | 16560 | 22.120 | 22. HUYẾT HỌC TRUYỀN MÁU | Huyết đồ (bằng máy đếm laser) | 787-2 | MCV [Entitic mean volume] in Red Blood Cells by Automated count | Observation | EntMeanVol | Pt | RBC | Qn | Automated count | HEM/BC | Observation | fL | fL
288 | 1000288 | Lượng hemoglobin trung bình trong một hồng cầu (MCH) bằng đếm tự động | 16560 | 22.120 | 22. HUYẾT HỌC TRUYỀN MÁU | Huyết đồ (bằng máy đếm laser) | 785-6 | MCH [Entitic mass] by Automated count | Hemoglobin | EntMass | Pt | RBC | Qn | Automated count | HEM/BC | Observation | pg | pg
289 | 1000289 | Nồng độ hemoglobin trung bình trong hồng cầu (MCHC) bằng đếm tự động | 16560 | 22.120 | 22. HUYẾT HỌC TRUYỀN MÁU | Huyết đồ (bằng máy đếm laser) | 786-4 | MCHC [Entitic Mass/volume] in Red Blood Cells by Automated count | Hemoglobin | EntMCnc | Pt | RBC | Qn | Automated count | HEM/BC | Observation | g/L;g/dL | g/dL
290 | 1000290 | Dải phân bố kích thước hồng cầu (RDW %) bằng đếm tự động | 16560 | 22.120 | 22. HUYẾT HỌC TRUYỀN MÁU | Huyết đồ (bằng máy đếm laser) | 788-0 | Erythrocyte [DistWidth] in Red Blood Cells by Automated count | Observation | DistWidth | Pt | RBC | Qn | Automated count | HEM/BC | Observation | % | %
291 | 1000291 | Hematocrit trong máu bằng đếm tự động | 16560 | 22.120 | 22. HUYẾT HỌC TRUYỀN MÁU | Huyết đồ (bằng máy đếm laser) | 4544-3 | Hematocrit [Volume Fraction] of Blood by Automated count | Erythrocyte/Blood | VFr | Pt | Bld | Qn | Automated count | HEM/BC | Both | L/L;% | %
292 | 1000292 | Số lượng tiểu cầu (PLT) trong máu bằng đếm tự động | 16560 | 22.120 | 22. HUYẾT HỌC TRUYỀN MÁU | Huyết đồ (bằng máy đếm laser) | 777-3 | Platelets [#/volume] in Blood by Automated count | Platelets | NCnc | Pt | Bld | Qn | Automated count | HEM/BC | Both | 10*9/L | 10*3/uL
293 | 1000293 | Dải phân bố kích thước tiểu cầu (PDW) trong máu bằng đếm tự động | 16560 | 22.120 | 22. HUYẾT HỌC TRUYỀN MÁU | Huyết đồ (bằng máy đếm laser) | 32207-3 | Platelet distribution width [Entitic volume] in Blood by Automated count | Platelet distribution width | EntVol | Pt | Bld | Qn | Automated count | HEM/BC | Observation | fL | fL
294 | 1000294 | Thể tích trung bình tiểu cầu (MPV) trong máu bằng đếm tự động | 16560 | 22.120 | 22. HUYẾT HỌC TRUYỀN MÁU | Huyết đồ (bằng máy đếm laser) | 32623-1 | Platelet [Entitic mean volume] in Blood by Automated count | Platelet | EntMeanVol | Pt | Bld | Qn | Automated count | HEM/BC | Observation | fL | fL
295 | 1000295 | Thành phần bạch cầu trong máu bằng phương pháp thủ công | 16560 | 22.122 | 22. HUYẾT HỌC TRUYỀN MÁU | Huyết đồ (bằng máy đếm laser) | 24318-8 | Manual Differential panel - Blood | Manual Differential panel | - | Pt | Bld | Qn |  | PANEL.HEM/BC | Order
296 | 1000296 | Số lượng bạch cầu trong máu đếm thủ công | 16560 | 22.122 | 22. HUYẾT HỌC TRUYỀN MÁU | Huyết đồ (bằng máy đếm laser) | 26464-8 | Leukocytes [#/volume] in Blood | Leukocytes | NCnc | Pt | Bld | Qn |  | HEM/BC | Both | /uL | 10*3/uL
297 | 1000297 | Tỷ lệ % Blast trong máu đếm thủ công | 16560 | 22.122 | 22. HUYẾT HỌC TRUYỀN MÁU | Huyết đồ (bằng máy đếm laser) | 26446-5 | Blasts/Leukocytes in Blood | Blasts/Leukocytes | NFr | Pt | Bld | Qn |  | HEM/BC | Observation | % | %
298 | 1000298 | Tỷ lệ % nguyên tủy bào trong máu đếm thủ công | 16560 | 22.122 | 22. HUYẾT HỌC TRUYỀN MÁU | Huyết đồ (bằng máy đếm laser) | 30445-1 | Myeloblasts/Leukocytes in Blood | Myeloblasts/Leukocytes | NFr | Pt | Bld | Qn |  | HEM/BC | Observation | % | %
299 | 1000299 | Tỷ lệ % tiền tủy bào trong máu đếm thủ công | 16560 | 22.122 | 22. HUYẾT HỌC TRUYỀN MÁU | Huyết đồ (bằng máy đếm laser) | 26524-9 | Promyelocytes/Leukocytes in Blood | Promyelocytes/Leukocytes | NFr | Pt | Bld | Qn |  | HEM/BC | Observation | % | %
300 | 1000300 | Tỷ lệ % tủy bào trong máu đếm thủ công | 16560 | 22.122 | 22. HUYẾT HỌC TRUYỀN MÁU | Huyết đồ (bằng máy đếm laser) | 26498-6 | Myelocytes/Leukocytes in Blood | Myelocytes/Leukocytes | NFr | Pt | Bld | Qn |  | HEM/BC | Observation | % | %
301 | 1000301 | Tỷ lệ % hậu tủy bào trong máu đếm thủ công | 16560 | 22.122 | 22. HUYẾT HỌC TRUYỀN MÁU | Huyết đồ (bằng máy đếm laser) | 28541-1 | Metamyelocytes/Leukocytes in Blood | Metamyelocytes/Leukocytes | NFr | Pt | Bld | Qn |  | HEM/BC | Observation | % | %
302 | 1000302 | Tỷ lệ % bạch cầu đũa trong máu đếm thủ công | 16560 | 22.122 | 22. HUYẾT HỌC TRUYỀN MÁU | Huyết đồ (bằng máy đếm laser) | 26508-2 | Band form neutrophils/Leukocytes in Blood | Neutrophils.band form/Leukocytes | NFr | Pt | Bld | Qn |  | HEM/BC | Observation | % | %
303 | 1000303 | Số lượng bạch cầu trung tính trong máu đếm thủ công đếm thủ công | 16560 | 22.122 | 22. HUYẾT HỌC TRUYỀN MÁU | Huyết đồ (bằng máy đếm laser) | 26499-4 | Neutrophils [#/volume] in Blood | Neutrophils | NCnc | Pt | Bld | Qn |  | HEM/BC | Observation | 10*3/mm3 | 10*3/uL
304 | 1000304 | Tỷ lệ % bạch cầu trung tính trong máu đếm thủ công | 16560 | 22.122 | 22. HUYẾT HỌC TRUYỀN MÁU | Huyết đồ (bằng máy đếm laser) | 26511-6 | Neutrophils/Leukocytes in Blood | Neutrophils/Leukocytes | NFr | Pt | Bld | Qn |  | HEM/BC | Observation | % | %
305 | 1000305 | Số lượng bạch cầu ưa acid trong máu đếm thủ công | 16560 | 22.122 | 22. HUYẾT HỌC TRUYỀN MÁU | Huyết đồ (bằng máy đếm laser) | 26449-9 | Eosinophils [#/volume] in Blood | Eosinophils | NCnc | Pt | Bld | Qn |  | HEM/BC | Both | /uL | 10*3/uL
306 | 1000306 | Tỷ lệ % bạch cầu ưa acid trong máu đếm thủ công | 16560 | 22.122 | 22. HUYẾT HỌC TRUYỀN MÁU | Huyết đồ (bằng máy đếm laser) | 26450-7 | Eosinophils/Leukocytes in Blood | Eosinophils/Leukocytes | NFr | Pt | Bld | Qn |  | HEM/BC | Observation | % | %
307 | 1000307 | Số lượng bạch cầu ưa bazơ trong máu đếm thủ công | 16560 | 22.122 | 22. HUYẾT HỌC TRUYỀN MÁU | Huyết đồ (bằng máy đếm laser) | 26444-0 | Basophils [#/volume] in Blood | Basophils | NCnc | Pt | Bld | Qn |  | HEM/BC | Observation | 10*3/mm3 | 10*3/uL
308 | 1000308 | Tỷ lệ % bạch cầu ưa bazơ trong máu đếm thủ công | 16560 | 22.122 | 22. HUYẾT HỌC TRUYỀN MÁU | Huyết đồ (bằng máy đếm laser) | 30180-4 | Basophils/Leukocytes in Blood | Basophils/Leukocytes | NFr | Pt | Bld | Qn |  | HEM/BC | Observation | % | %
309 | 1000309 | Số lượng Lymphocyte trong máu đếm thủ công | 16560 | 22.122 | 22. HUYẾT HỌC TRUYỀN MÁU | Huyết đồ (bằng máy đếm laser) | 26474-7 | Lymphocytes [#/volume] in Blood | Lymphocytes | NCnc | Pt | Bld | Qn |  | HEM/BC | Observation | /uL | 10*3/uL
310 | 1000310 | Tỷ lệ % Lymphocyte trong máu đếm thủ công | 16560 | 22.122 | 22. HUYẾT HỌC TRUYỀN MÁU | Huyết đồ (bằng máy đếm laser) | 26478-8 | Lymphocytes/Leukocytes in Blood | Lymphocytes/Leukocytes | NFr | Pt | Bld | Qn |  | HEM/BC | Observation | % | %
311 | 1000311 | Số lượng Monocyte trong máu đếm thủ công | 16560 | 22.122 | 22. HUYẾT HỌC TRUYỀN MÁU | Huyết đồ (bằng máy đếm laser) | 26484-6 | Monocytes [#/volume] in Blood | Monocytes | NCnc | Pt | Bld | Qn |  | HEM/BC | Observation | 10*3/mm3 | 10*3/uL
312 | 1000312 | Tỷ lệ % Monocyte trong máu đếm thủ công | 16560 | 22.122 | 22. HUYẾT HỌC TRUYỀN MÁU | Huyết đồ (bằng máy đếm laser) | 26485-3 | Monocytes/Leukocytes in Blood | Monocytes/Leukocytes | NFr | Pt | Bld | Qn |  | HEM/BC | Observation | % | %
313 | 1000313 | Tỷ lệ % nguyên bào lympho trong máu đếm thủ công | 16560 | 22.122 | 22. HUYẾT HỌC TRUYỀN MÁU | Huyết đồ (bằng máy đếm laser) | 34922-5 | Lymphoblasts/Leukocytes in Blood | Lymphoblasts/Leukocytes | NFr | Pt | Bld | Qn |  | HEM/BC | Observation | % | %
314 | 1000314 | Tỷ lệ % tiền lympho trong máu đếm thủ công | 16560 | 22.122 | 22. HUYẾT HỌC TRUYỀN MÁU | Huyết đồ (bằng máy đếm laser) | 30465-9 | Prolymphocytes/Leukocytes in Blood | Prolymphocytes/Leukocytes | NFr | Pt | Bld | Qn |  | HEM/BC | Observation | % | %
315 | 1000315 | Tỷ lệ % tương bào trong máu đếm thủ công | 16560 | 22.122 | 22. HUYẾT HỌC TRUYỀN MÁU | Huyết đồ (bằng máy đếm laser) | 13047-6 | Plasma cells/Leukocytes in Blood | Plasma cells/Leukocytes | NFr | Pt | Bld | Qn |  | HEM/BC | Observation | % | %
316 | 1000316 | Tỷ lệ % tế bào tóc trong máu đếm thủ công | 16560 | 22.122 | 22. HUYẾT HỌC TRUYỀN MÁU | Huyết đồ (bằng máy đếm laser) | 35058-7 | Hairy cells/Leukocytes in Blood | Hairy cells/Leukocytes | NFr | Pt | Bld | Qn |  | HEM/BC | Observation | % | %
317 | 1000317 | Tỷ lệ % tế bào Sezary trong máu đếm thủ công | 16560 | 22.122 | 22. HUYẾT HỌC TRUYỀN MÁU | Huyết đồ (bằng máy đếm laser) | 34919-1 | Sezary cells/Leukocytes in Blood | Sezary cells/Leukocytes | NFr | Pt | Bld | Qn |  | HEM/BC | Observation | % | %
318 | 1000318 | Tỷ lệ % nguyên bào mono trong máu đếm thủ công | 16560 | 22.122 | 22. HUYẾT HỌC TRUYỀN MÁU | Huyết đồ (bằng máy đếm laser) | 34923-3 | Monoblasts/Leukocytes in Blood | Monoblasts/Leukocytes | NFr | Pt | Bld | Qn |  | HEM/BC | Observation | % | %
319 | 1000319 | Tỷ lệ % tiền mono trong máu đếm thủ công | 16560 | 22.122 | 22. HUYẾT HỌC TRUYỀN MÁU | Huyết đồ (bằng máy đếm laser) | 30466-7 | Promonocytes/Leukocytes in Blood | Promonocytes/Leukocytes | NFr | Pt | Bld | Qn |  | HEM/BC | Observation | % | %
320 | 1000320 | Tỷ lệ hồng cầu có nhân trong máu đếm thủ công | 16560 | 22.124 | 22. HUYẾT HỌC TRUYỀN MÁU | Huyết đồ (bằng máy đếm laser) | 18309-5 | Nucleated erythrocytes/Leukocytes [Ratio] in Blood by Manual count | Erythrocytes.nucleated/Leukocytes | Ratio | Pt | Bld | Qn | Manual count | HEM/BC | Observation | % | %
321 | 1000321 | Số lượng hồng cầu có nhân trong máu đếm thủ công | 16560 | 22.124 | 22. HUYẾT HỌC TRUYỀN MÁU | Huyết đồ (bằng máy đếm laser) | 772-4 | Nucleated erythrocytes [#/volume] in Blood by Manual count | Erythrocytes.nucleated | NCnc | Pt | Bld | Qn | Manual count | HEM/BC | Observation | 10*9/L | 10*3/uL
322 | 1000322 | Phát hiện hình thái tế bào máu | 16560 | 22.124 | 22. HUYẾT HỌC TRUYỀN MÁU | Huyết đồ (bằng máy đếm laser) | 5909-7 | Blood smear finding [Identifier] in Blood by Light microscopy | Blood smear finding | Prid | Pt | Bld | Nom | Microscopy.light | HEM/BC | Both
323 | 1000323 | Nhận xét thành phần tế bào trong máu bằng phương pháp thủ công | 16560 | 22.124 | 22. HUYẾT HỌC TRUYỀN MÁU | Huyết đồ (bằng máy đếm laser) | 58445-8 | Manual differential comment [Interpretation] in Blood Narrative | Manual differential comment | Imp | Pt | Bld | Nar |  | HEM/BC | Observation
324 | 1000324 | Số lượng hồng cầu lưới bằng máy đếm tự động | 16560 | 22.121 | 22. HUYẾT HỌC TRUYỀN MÁU | Huyết đồ (bằng máy đếm laser) | 14196-0 | Reticulocytes [#/volume] in Blood | Reticulocytes | NCnc | Pt | Bld | Qn |  | HEM/BC | Observation | 10*9/L | 10*3/uL
325 | 1000325 | Tỷ lệ hồng cầu lưới bằng máy đếm tự động | 16560 | 22.122 | 22. HUYẾT HỌC TRUYỀN MÁU | Huyết đồ (bằng máy đếm laser) | 17849-1 | Reticulocytes/Erythrocytes in Blood by Automated count | Reticulocytes/Erythrocytes | NFr | Pt | Bld | Qn | Automated count | HEM/BC | Both | % | %
326 | 1000326 | Thành phần tế bào trong tủy xương | 16564 | 22.129 | 22. HUYẾT HỌC TRUYỀN MÁU | Xét nghiệm tế bào học tủy xương (không bao gồm thủ thuật chọc hút tủy) | 47286-0 | Differential panel - Bone marrow | Differential panel | - | Pt | Bone mar | Qn |  | PANEL.HEM/BC | Order
327 | 1000327 | Tỷ lệ tế bào blast trong tủy xương | 16564 | 22.129 | 22. HUYẾT HỌC TRUYỀN MÁU | Xét nghiệm tế bào học tủy xương (không bao gồm thủ thuật chọc hút tủy) | 11150-0 | Blasts/cells in Bone marrow | Blasts/Cells | NFr | Pt | Bone mar | Qn |  | HEM/BC | Observation | % | %
328 | 1000328 | Tỷ lệ nguyên tủy bào trong tủy xương bằng đếm thủ công | 16564 | 22.129 | 22. HUYẾT HỌC TRUYỀN MÁU | Xét nghiệm tế bào học tủy xương (không bao gồm thủ thuật chọc hút tủy) | 11113-8 | Myeloblasts/cells in Bone marrow by Manual count | Myeloblasts/Cells | NFr | Pt | Bone mar | Qn | Manual count | HEM/BC | Observation | % | %
329 | 1000329 | Tỷ lệ tiền tủy bào trong tủy xương bằng đếm thủ công | 16564 | 22.129 | 22. HUYẾT HỌC TRUYỀN MÁU | Xét nghiệm tế bào học tủy xương (không bao gồm thủ thuật chọc hút tủy) | 11120-3 | Promyelocytes/cells in Bone marrow by Manual count | Promyelocytes/Cells | NFr | Pt | Bone mar | Qn | Manual count | HEM/BC | Observation | % | %
330 | 1000330 | Tỷ lệ hậu tủy bào trong tủy xương bằng đếm thủ công | 16564 | 22.129 | 22. HUYẾT HỌC TRUYỀN MÁU | Xét nghiệm tế bào học tủy xương (không bao gồm thủ thuật chọc hút tủy) | 11111-2 | Metamyelocytes/cells in Bone marrow by Manual count | Metamyelocytes/Cells | NFr | Pt | Bone mar | Qn | Manual count | HEM/BC | Observation | % | %
331 | 1000331 | Tỷ lệ bạch cầu đũa trung tính trong tủy xương bằng đếm thủ công |  |  |  | Xét nghiệm tế bào học tủy xương (không bao gồm thủ thuật chọc hút tủy) | 11103-9 | Band form neutrophils/cells in Bone marrow by Manual count | Neutrophils.band form/Cells | NFr | Pt | Bone mar | Qn | Manual count | HEM/BC | Observation | % | %
332 | 1000332 | Tỷ lệ bạch cầu trung tính trong tủy xương bằng đếm thủ công | 16564 | 22.129 | 22. HUYẾT HỌC TRUYỀN MÁU | Xét nghiệm tế bào học tủy xương (không bao gồm thủ thuật chọc hút tủy) | 11115-3 | Neutrophils/cells in Bone marrow by Manual count | Neutrophils/Cells | NFr | Pt | Bone mar | Qn | Manual count | HEM/BC | Observation | % | %
333 | 1000333 | Tỷ lệ bạch cầu ưa base trong tủy xương bằng đếm thủ công | 16564 | 22.129 | 22. HUYẾT HỌC TRUYỀN MÁU | Xét nghiệm tế bào học tủy xương (không bao gồm thủ thuật chọc hút tủy) | 11105-4 | Basophils/cells in Bone marrow by Manual count | Basophils/Cells | NFr | Pt | Bone mar | Qn | Manual count | HEM/BC | Observation | % | %
334 | 1000334 | Tỷ lệ tủy bào ưa acid trong tủy xương bằng đếm thủ công | 16564 | 22.129 | 22. HUYẾT HỌC TRUYỀN MÁU | Xét nghiệm tế bào học tủy xương (không bao gồm thủ thuật chọc hút tủy) | 50374-8 | Myelocytes.eosinophilic/cells in Bone marrow by Manual count | Myelocytes.eosinophilic/Cells | NFr | Pt | Bone mar | Qn | Manual count | HEM/BC | Observation | % | %
335 | 1000335 | Tỷ lệ hậu tủy bào ưa acid trong tủy xương bằng đếm thủ công | 16564 | 22.129 | 22. HUYẾT HỌC TRUYỀN MÁU | Xét nghiệm tế bào học tủy xương (không bao gồm thủ thuật chọc hút tủy) | 74429-2 | Metamyelocytes.eosinophilic/cells in Bone marrow by Manual count | Metamyelocytes.eosinophilic/Cells | NFr | Pt | Bone mar | Qn | Manual count | HEM/BC | Observation | % | %
336 | 1000336 | Tỷ lệ bạch cầu đũa ưa acid trong tủy xương bằng đếm thủ công | 16564 | 22.129 | 22. HUYẾT HỌC TRUYỀN MÁU | Xét nghiệm tế bào học tủy xương (không bao gồm thủ thuật chọc hút tủy) | 50373-0 | Eosinophils.band form/cells in Bone marrow by Manual count | Eosinophils.band form/Cells | NFr | Pt | Bone mar | Qn | Manual count | HEM/BC | Observation | % | %
337 | 1000337 | Tỷ lệ bạch cầu ưa acid trong tủy xương bằng đếm thủ công | 16564 | 22.129 | 22. HUYẾT HỌC TRUYỀN MÁU | Xét nghiệm tế bào học tủy xương (không bao gồm thủ thuật chọc hút tủy) | 11106-2 | Eosinophils/cells in Bone marrow by Manual count | Eosinophils/Cells | NFr | Pt | Bone mar | Qn | Manual count | HEM/BC | Observation | % | %
338 | 1000338 | Tỷ lệ tế bào tương bào chưa trưởng thành trong tủy xương bằng đếm thủ công | 16564 | 22.129 | 22. HUYẾT HỌC TRUYỀN MÁU | Xét nghiệm tế bào học tủy xương (không bao gồm thủ thuật chọc hút tủy) | 11117-9 | Plasma cells immature/cells in Bone marrow by Manual count | Plasma cells.immature/Cells | NFr | Pt | Bone mar | Qn | Manual count | HEM/BC | Observation | % | %
339 | 1000339 | Tỷ lệ tế bào tương bào trong tủy xương bằng đếm thủ công | 16564 | 22.129 | 22. HUYẾT HỌC TRUYỀN MÁU | Xét nghiệm tế bào học tủy xương (không bao gồm thủ thuật chọc hút tủy) | 11118-7 | Plasma cells/cells in Bone marrow by Manual count | Plasma cells/Cells | NFr | Pt | Bone mar | Qn | Manual count | HEM/BC | Observation | % | %
340 | 1000340 | Tỷ lệ tiền nguyên hồng cầu trong tủy xương | 16564 | 22.129 | 22. HUYẾT HỌC TRUYỀN MÁU | Xét nghiệm tế bào học tủy xương (không bao gồm thủ thuật chọc hút tủy) | 26033-1 | Pronormoblasts/cells in Bone marrow | Pronormoblasts/Cells | NFr | Pt | Bone mar | Qn |  | HEM/BC | Observation | % | %
341 | 1000341 | Tỷ lệ nguyên hồng cầu ưa base trong tủy xương bằng đếm thủ công | 16564 | 22.129 | 22. HUYẾT HỌC TRUYỀN MÁU | Xét nghiệm tế bào học tủy xương (không bao gồm thủ thuật chọc hút tủy) | 11104-7 | Normoblasts Basophilic/cells in Bone marrow by Manual count | Normoblasts.basophilic/Cells | NFr | Pt | Bone mar | Qn | Manual count | HEM/BC | Observation | % | %
342 | 1000342 | Tỷ lệ nguyên hồng cầu đa sắc trong tủy xương bằng đếm thủ công | 16564 | 22.129 | 22. HUYẾT HỌC TRUYỀN MÁU | Xét nghiệm tế bào học tủy xương (không bao gồm thủ thuật chọc hút tủy) | 11119-5 | Normoblasts Polychromatophilic/cells in Bone marrow by Manual count | Normoblasts.polychromatophilic/Cells | NFr | Pt | Bone mar | Qn | Manual count | HEM/BC | Observation | % | %
343 | 1000343 | Tỷ lệ nguyên hồng cầu ưa acid trong tủy xương bằng đếm thủ công | 16564 | 22.129 | 22. HUYẾT HỌC TRUYỀN MÁU | Xét nghiệm tế bào học tủy xương (không bao gồm thủ thuật chọc hút tủy) | 11116-1 | Normoblasts Orthochromic/cells in Bone marrow by Manual count | Normoblasts.orthochromic/Cells | NFr | Pt | Bone mar | Qn | Manual count | HEM/BC | Observation | % | %
344 | 1000344 | Tỷ lệ nguyên bào lympho trong tủy xương bằng đếm thủ công | 16564 | 22.129 | 22. HUYẾT HỌC TRUYỀN MÁU | Xét nghiệm tế bào học tủy xương (không bao gồm thủ thuật chọc hút tủy) | 50724-4 | Lymphoblasts/Leukocytes in Bone marrow by Manual count | Lymphoblasts/Leukocytes | NFr | Pt | Bone mar | Qn | Manual count | HEM/BC | Observation | % | %
345 | 1000345 | Tỷ lệ tiền lympho/ bạch cầu tủy xương bằng đếm thủ công | 16564 | 22.129 | 22. HUYẾT HỌC TRUYỀN MÁU | Xét nghiệm tế bào học tủy xương (không bao gồm thủ thuật chọc hút tủy) | 11121-1 | Prolymphocytes/cells in Bone marrow by Manual count | Prolymphocytes/Cells | NFr | Pt | Bone mar | Qn | Manual count | HEM/BC | Observation | % | %
346 | 1000346 | Tỷ lệ lympho trong tủy xương bằng đếm thủ công | 16564 | 22.129 | 22. HUYẾT HỌC TRUYỀN MÁU | Xét nghiệm tế bào học tủy xương (không bao gồm thủ thuật chọc hút tủy) | 11108-8 | Lymphocytes/cells in Bone marrow by Manual count | Lymphocytes/Cells | NFr | Pt | Bone mar | Qn | Manual count | HEM/BC | Observation | % | %
347 | 1000347 | Tỷ lệ lympho biến thể trong tủy xương bằng đếm thủ công | 16564 | 22.129 | 22. HUYẾT HỌC TRUYỀN MÁU | Xét nghiệm tế bào học tủy xương (không bao gồm thủ thuật chọc hút tủy) | 11107-0 | Variant lymphocytes/cells in Bone marrow by Manual count | Lymphocytes.variant/Cells | NFr | Pt | Bone mar | Qn | Manual count | HEM/BC | Observation | % | %
348 | 1000348 | Tỷ lệ nguyên bào mono/ bạch cầu trong tủy xương bằng đếm thủ công | 16564 | 22.129 | 22. HUYẾT HỌC TRUYỀN MÁU | Xét nghiệm tế bào học tủy xương (không bao gồm thủ thuật chọc hút tủy) | 50725-1 | Monoblasts/Leukocytes in Bone marrow by Manual count | Monoblasts/Leukocytes | NFr | Pt | Bone mar | Qn | Manual count | HEM/BC | Observation | % | %
349 | 1000349 | Tỷ lệ tiền mono trong tủy xương bằng đếm thủ công | 16564 | 22.129 | 22. HUYẾT HỌC TRUYỀN MÁU | Xét nghiệm tế bào học tủy xương (không bao gồm thủ thuật chọc hút tủy) | 11122-9 | Promonocytes/cells in Bone marrow by Manual count | Promonocytes/Cells | NFr | Pt | Bone mar | Qn | Manual count | HEM/BC | Observation | % | %
350 | 1000350 | Tỷ lệ tế bào monocyte trong tủy xương bằng đếm thủ công | 16564 | 22.129 | 22. HUYẾT HỌC TRUYỀN MÁU | Xét nghiệm tế bào học tủy xương (không bao gồm thủ thuật chọc hút tủy) | 11112-0 | Monocytes/cells in Bone marrow by Manual count | Monocytes/Cells | NFr | Pt | Bone mar | Qn | Manual count | HEM/BC | Observation | % | %
351 | 1000351 | Tỷ lệ M:E trong tủy xương (Dòng tủy/ dòng hồng cầu) | 16564 | 22.129 | 22. HUYẾT HỌC TRUYỀN MÁU | Xét nghiệm tế bào học tủy xương (không bao gồm thủ thuật chọc hút tủy) | 11138-5 | Myeloid cells/Erythroid cells [# Ratio] in Bone marrow | Myeloid cells/Erythroid cells | NRto | Pt | Bone mar | Qn |  | HEM/BC | Observation | % | %
352 | 1000352 | Tỷ lệ tế bào dòng tủy trong tủy xương bằng đếm thủ công | 16564 | 22.129 | 22. HUYẾT HỌC TRUYỀN MÁU | Xét nghiệm tế bào học tủy xương (không bao gồm thủ thuật chọc hút tủy) | 40687-6 | Myeloid cells/cells in Bone marrow by Manual count | Myeloid cells/Cells | NFr | Pt | Bone mar | Qn | Manual count | HEM/BC | Observation | % | %
353 | 1000353 | Tỷ lệ tế bào dòng hồng cầu trong tủy xương bằng đếm thủ công | 16564 | 22.129 | 22. HUYẾT HỌC TRUYỀN MÁU | Xét nghiệm tế bào học tủy xương (không bao gồm thủ thuật chọc hút tủy) | 40689-2 | Erythroid cells/cells in Bone marrow by Manual count | Erythroid cells/Cells | NFr | Pt | Bone mar | Qn | Manual count | HEM/BC | Observation | % | %
354 | 1000354 | Tỷ lệ tế bào tóc/ bạch cầu trong tủy xương | 16564 | 22.129 | 22. HUYẾT HỌC TRUYỀN MÁU | Xét nghiệm tế bào học tủy xương (không bao gồm thủ thuật chọc hút tủy) | 42204-8 | Hairy cells/Leukocytes in Bone marrow | Hairy cells/Leukocytes | NFr | Pt | Bone mar | Qn |  | HEM/BC | Observation | % | %
355 | 1000355 | Tỷ lệ tế bào Mast trong tủy xương bằng đếm thủ công | 16564 | 22.129 | 22. HUYẾT HỌC TRUYỀN MÁU | Xét nghiệm tế bào học tủy xương (không bao gồm thủ thuật chọc hút tủy) | 11109-6 | Mast cells/cells in Bone marrow by Manual count | Mast cells/Cells | NFr | Pt | Bone mar | Qn | Manual count | HEM/BC | Observation | % | %
356 | 1000356 | Tỷ lệ tế bào ác tính trong tủy xương bằng đếm thủ công | 16564 | 22.129 | 22. HUYẾT HỌC TRUYỀN MÁU | Xét nghiệm tế bào học tủy xương (không bao gồm thủ thuật chọc hút tủy) | 44900-9 | Malignant cells/cells in Bone marrow by Manual count | Malignant cells/Cells | NFr | Pt | Bone mar | Qn | Manual count | HEM/BC | Both | % | %
357 | 1000357 | Tỷ lệ tế bào khác trong tủy xương | 16564 | 22.129 | 22. HUYẾT HỌC TRUYỀN MÁU | Xét nghiệm tế bào học tủy xương (không bao gồm thủ thuật chọc hút tủy) | 51581-7 | Other cells/cells in Bone marrow | Other cells/Cells | NFr | Pt | Bone mar | Qn |  | HEM/BC | Observation | % | %
358 | 1000358 | Tỷ lệ nguyên hồng cầu khổng lồ trong tủy xương | 16564 | 22.129 | 22. HUYẾT HỌC TRUYỀN MÁU | Xét nghiệm tế bào học tủy xương (không bao gồm thủ thuật chọc hút tủy) | 52127-8 | Megaloblasts/cells in Bone marrow | Megaloblasts/Cells | NFr | Pt | Bone mar | Qn |  | HEM/BC | Observation | % | %
359 | 1000359 | Tỷ lệ đại thực bào trong tủy xương bằng đếm thủ công | 16564 | 22.129 | 22. HUYẾT HỌC TRUYỀN MÁU | Xét nghiệm tế bào học tủy xương (không bao gồm thủ thuật chọc hút tủy) | 63552-4 | Macrophages/cells in Bone marrow by Manual count | Macrophages/Cells | NFr | Pt | Bone mar | Qn | Manual count | HEM/BC | Observation | % | %
360 | 1000360 | Số lượng mẫu tiểu cầu trong tủy xương bằng đếm thủ công | 16564 | 22.129 | 22. HUYẾT HỌC TRUYỀN MÁU | Xét nghiệm tế bào học tủy xương (không bao gồm thủ thuật chọc hút tủy) | 98017-7 | Megakaryocytes [#/volume] in Bone marrow by Manual count | Megakaryocytes | NCnc | Pt | Bone mar | Qn | Manual count | HEM/BC | Observation | 10*9/L | 10*9/L
361 | 1000361 | Mô tả tế bào tương bào trong tủy xương | 16564 | 22.129 | 22. HUYẾT HỌC TRUYỀN MÁU | Xét nghiệm tế bào học tủy xương (không bao gồm thủ thuật chọc hút tủy) | 74226-2 | Plasma cells assessment in Bone marrow Narrative | Plasma cells assessment | Find | Pt | Bone mar | Nar |  | HEM/BC | Observation
362 | 1000362 | Mô tả dòng tủy trong tủy xương | 16564 | 22.129 | 22. HUYẾT HỌC TRUYỀN MÁU | Xét nghiệm tế bào học tủy xương (không bao gồm thủ thuật chọc hút tủy) | 74228-8 | Myelopoiesis assessment in Bone marrow Narrative | Myelopoiesis assessment | Find | Pt | Bone mar | Nar |  | HEM/BC | Observation
363 | 1000363 | Mô tả dòng mẫu tiểu cầu trong tủy xương | 16564 | 22.129 | 22. HUYẾT HỌC TRUYỀN MÁU | Xét nghiệm tế bào học tủy xương (không bao gồm thủ thuật chọc hút tủy) | 74229-6 | Megakaryopoiesis assessment in Bone marrow Narrative | Megakaryopoiesis assessment | Find | Pt | Bone mar | Nar |  | HEM/BC | Observation
364 | 1000364 | Mô tả tế bào lympho trong tủy xương | 16564 | 22.129 | 22. HUYẾT HỌC TRUYỀN MÁU | Xét nghiệm tế bào học tủy xương (không bao gồm thủ thuật chọc hút tủy) | 74230-4 | Lymphocytes assessment in Bone marrow Narrative | Lymphocytes assessment | Find | Pt | Bone mar | Nar |  | HEM/BC | Observation
365 | 1000365 | Mô tả dòng hồng cầu trong tủy xương | 16564 | 22.129 | 22. HUYẾT HỌC TRUYỀN MÁU | Xét nghiệm tế bào học tủy xương (không bao gồm thủ thuật chọc hút tủy) | 74231-2 | Erythropoiesis assessment in Bone marrow Narrative | Erythropoiesis assessment | Find | Pt | Bone mar | Nar |  | HEM/BC | Observation
366 | 1000366 | Mô tả tế bào trong tủy xương | 16564 | 22.129 | 22. HUYẾT HỌC TRUYỀN MÁU | Xét nghiệm tế bào học tủy xương (không bao gồm thủ thuật chọc hút tủy) | 74232-0 | Cellularity assessment in Bone marrow Narrative | Cellularity assessment | Find | Pt | Bone mar | Nar |  | HEM/BC | Observation
367 | 1000367 | Mô tả tế bào blast trong tủy xương | 16564 | 22.129 | 22. HUYẾT HỌC TRUYỀN MÁU | Xét nghiệm tế bào học tủy xương (không bao gồm thủ thuật chọc hút tủy) | 74233-8 | Blasts assessment in Bone marrow Narrative | Blasts assessment | Find | Pt | Bone mar | Nar |  | HEM/BC | Observation
368 | 1000368 | Tỷ lệ tủy bào trung tính trong tủy xương bằng đếm thủ công | 16564 | 22.129 | 22. HUYẾT HỌC TRUYỀN MÁU | Xét nghiệm tế bào học tủy xương (không bao gồm thủ thuật chọc hút tủy) | 74426-8 | Myelocytes.neutrophilic/cells in Bone marrow by Manual count | Myelocytes.neutrophilic/Cells | NFr | Pt | Bone mar | Qn | Manual count | HEM/BC | Observation | % | %
369 | 1000369 | Tỷ lệ mô bào trong tủy xương | 16564 | 22.129 | 22. HUYẾT HỌC TRUYỀN MÁU | Xét nghiệm tế bào học tủy xương (không bao gồm thủ thuật chọc hút tủy) | 74453-2 | Histiocytes/cells in Bone marrow | Histiocytes/Cells | NFr | Pt | Bone mar | Qn |  | HEM/BC | Observation | % | %
370 | 1000370 | Số lượng tế bào tủy xương | 16564 | 22.129 | 22. HUYẾT HỌC TRUYỀN MÁU | Xét nghiệm tế bào học tủy xương (không bao gồm thủ thuật chọc hút tủy) | 38257-2 | Cells Counted Total [#] in Bone marrow | Cells counted.total | Num | Pt | Bone mar | Qn |  | HEM/BC | Observation |  | {#}
371 | 1000371 | Xét nghiệm mô bệnh học tủy xương (không bao gồm thủ thuật sinh thiết tủy xương) | 16568 | 22.133 | 22. HUYẾT HỌC TRUYỀN MÁU | Xét nghiệm mô bệnh học tủy xương (không bao gồm thủ thuật sinh thiết tủy xương) | 33721-2 | Bone marrow Pathology biopsy report | Pathology biopsy report | Find | Pt | Bone mar | Doc |  | PATH | Both
372 | 1000372 | Xét nghiệm hồng cầu lưới (bằng phương pháp thủ công) | 16569 | 22.134 | 22. HUYẾT HỌC TRUYỀN MÁU | Xét nghiệm hồng cầu lưới (bằng phương pháp thủ công) | 31112-6 | Reticulocytes/Erythrocytes in Blood by Manual | Reticulocytes/Erythrocytes | NFr | Pt | Bld | Qn | Manual | HEM/BC | Observation | % | %
373 | 1000373 | Tỷ lệ hồng cầu lưới bằng máy đếm tự động | 16570 | 22.135 | 22. HUYẾT HỌC TRUYỀN MÁU | Xét nghiệm hồng cầu lưới (bằng máy đếm laser) | 17849-1 | Reticulocytes/Erythrocytes in Blood by Automated count | Reticulocytes/Erythrocytes | NFr | Pt | Bld | Qn | Automated count | HEM/BC | Both | % | %
374 | 1000374 | Mảnh vỡ hồng cầu | 16571 | 22.136 | 22. HUYẾT HỌC TRUYỀN MÁU | Tìm mảnh vỡ hồng cầu | 800-3 | Schistocytes [Presence] in Blood by Light microscopy | Schistocytes | PrThr | Pt | Bld | Ord | Microscopy.light | HEM/BC | Both
375 | 1000375 | Hồng cầu có chấm ưa bazơ | 16572 | 22.137 | 22. HUYẾT HỌC TRUYỀN MÁU | Tìm hồng cầu có chấm ưa bazơ | 703-9 | Basophilic stippling [Presence] in Blood by Light microscopy | Basophilic stippling | PrThr | Pt | Bld | Ord | Microscopy.light | HEM/BC | Observation
376 | 1000376 | Tìm ký sinh trùng sốt rét trong máu (bằng phương pháp thủ công) (làn mỏng) | 16573 | 22.138 | 22. HUYẾT HỌC TRUYỀN MÁU | Tìm ký sinh trùng sốt rét trong máu (bằng phương pháp thủ công) | 33271-8 | Microscopic observation [Identifier] in Blood by Malaria thin smear | Observation | Prid | Pt | Bld | Nom | Malaria thin smear | MICRO | Both
377 | 1000377 | Tìm ký sinh trùng sốt rét trong máu (bằng phương pháp thủ công) (giọt dày) | 16573 | 22.138 | 22. HUYẾT HỌC TRUYỀN MÁU | Tìm ký sinh trùng sốt rét trong máu (bằng phương pháp thủ công) | 637-9 | Plasmodium sp identified in Blood by Thick film | Plasmodium sp | Prid | Pt | Bld | Nom | Thick film | MICRO | Both
378 | 1000378 | Tìm ký sinh trùng sốt rét trong máu (tập trung hồng cầu nhiễm) | 16574 | 22.139 | 22. HUYẾT HỌC TRUYỀN MÁU | Tìm ký sinh trùng sốt rét trong máu (bằng phương pháp tập trung hồng cầu nhiễm) | 53556-7 | Erythrocytes.Plasmodium sp infected/Erythrocytes in Blood | Erythrocytes.Plasmodium sp infected/Erythrocytes | NFr | Pt | Bld | Qn |  | MICRO | Both | % | %
379 | 1000379 | Tìm giun chỉ trong máu | 16575 | 22.140 | 22. HUYẾT HỌC TRUYỀN MÁU | Tìm giun chỉ trong máu | 40745-2 | Filaria identified in Blood | Filaria | Prid | Pt | Bld | Nom |  | MICRO | Both
380 | 1000380 | Máu lắng (bằng máy tự động) | 16578 | 22.143 | 22. HUYẾT HỌC TRUYỀN MÁU | Máu lắng (bằng máy tự động) | 4537-7 | Erythrocyte sedimentation rate [Velocity] in Red Blood Cells by Westergren method | Sedimentation | Vel | Pt | RBC | Qn | Westergren | HEM/BC | Both | mm/h | mm/h
381 | 1000381 | Tìm tế bào Hargraves | 16579 | 22.144 | 22. HUYẾT HỌC TRUYỀN MÁU | Tìm tế bào Hargraves | 13507-9 | Lupus erythematosus cells [Presence] in Blood | Lupus erythematosus cells | PrThr | Pt | Bld | Ord |  | HEM/BC | Observation
382 | 1000382 | Nhuộm sợi xơ trong mô tủy xương | 16580 | 22.145 | 22. HUYẾT HỌC TRUYỀN MÁU | Nhuộm sợi xơ trong mô tủy xương | 10749-0 | Collagen fibers.microscopic observation [Identifier] in Tissue by Van Gieson stain | Collagen fibers.microscopic observation | Prid | Pt | Tiss | Nom | Van Gieson stain | PATH | Observation
383 | 1000383 | Nhuộm sợi liên võng trong mô tủy xương | 16581 | 22.146 | 22. HUYẾT HỌC TRUYỀN MÁU | Nhuộm sợi liên võng trong mô tủy xương | 50726-9 | Reticulum cell/cells in Bone marrow by Gomori stain | Reticulum cell/Cells | NFr | Pt | Bone mar | Qn | Gomori stain | HEM/BC | Observation | % | %
384 | 1000384 | Nhuộm hóa mô miễn dịch tủy xương | 16582 | 22.147 | 22. HUYẾT HỌC TRUYỀN MÁU | Nhuộm hóa mô miễn dịch tủy xương | 74223-9 | Immunohistochemical stains in Bone marrow Narrative | Immunohistochemical stains | Find | Pt | Bone mar | Nar |  | HEM/BC | Observation
385 | 1000385 | Nhuộm Sudan đen | 16583 | 22.148 | 22. HUYẾT HỌC TRUYỀN MÁU | Nhuộm hóa học tế bào tủy xương (gồm nhiều phương pháp) | 11019-7 | Microscopic observation [Identifier] in Blood or Marrow by Sudan black B stain | Observation | Prid | Pt | Bld/Bone mar | Nom | Sudan black B stain | PATH | Both
386 | 1000386 | Nhuộm Peroxidase (MPO) | 16583 | 22.148 | 22. HUYẾT HỌC TRUYỀN MÁU | Nhuộm hóa học tế bào tủy xương (gồm nhiều phương pháp) | 13510-3 | Microscopic observation [Identifier] in Bone marrow by Myeloperoxidase stain | Observation | Prid | Pt | Bone mar | Nom | Myeloperoxidase stain | HEM/BC | Both
387 | 1000387 | Nhuộm hồng cầu sắt (Perls) | 16583 | 22.148 | 22. HUYẾT HỌC TRUYỀN MÁU | Nhuộm hóa học tế bào tủy xương (gồm nhiều phương pháp) | 13513-7 | Iron.microscopic observation [Identifier] in Bone marrow by Potassium ferrocyanide stain | Iron.microscopic observation | Prid | Pt | Bone mar | Nom | Potassium ferrocyanide stain | HEM/BC | Both
388 | 1000388 | Nhuộm Periodic Acid Schiff (PAS) | 16583 | 22.148 | 22. HUYẾT HỌC TRUYỀN MÁU | Nhuộm hóa học tế bào tủy xương (gồm nhiều phương pháp) | 9786-5 | Microscopic observation [Identifier] in Blood or Marrow by Periodic acid-Schiff stain | Observation | Prid | Pt | Bld/Bone mar | Nom | Periodic acid-Schiff stain | MICRO | Both
389 | 1000389 | Xét nghiệm tế bào cặn nước tiểu bằng kính hiển vi | 16584 | 22.149 | 22. HUYẾT HỌC TRUYỀN MÁU | Xét nghiệm tế bào cặn nước tiểu (bằng phương pháp thủ công) | 24356-8 | Urinalysis complete panel - Urine | Urinalysis complete panel | - | Pt | Urine | - |  | PANEL.UA | Order
390 | 1000390 | Bạch cầu trong nước tiểu bằng kính hiển vi quang học | 16584 | 22.149 | 22. HUYẾT HỌC TRUYỀN MÁU | Xét nghiệm tế bào cặn nước tiểu (bằng phương pháp thủ công) | 20455-2 | Leukocytes [Presence] in Urine sediment by Light microscopy | Leukocytes | PrThr | Pt | Urine sed | Ord | Microscopy.light | UA | Observation
391 | 1000391 | Hồng cầu trong nước tiểu bằng kính hiển vi quang học | 16584 | 22.149 | 22. HUYẾT HỌC TRUYỀN MÁU | Xét nghiệm tế bào cặn nước tiểu (bằng phương pháp thủ công) | 32776-7 | Erythrocytes [Presence] in Urine sediment by Light microscopy | Erythrocytes | PrThr | Pt | Urine sed | Ord | Microscopy.light | UA | Observation
392 | 1000392 | Tế bào biểu mô không sừng hóa bằng kính hiển vi quang học | 16584 | 22.149 | 22. HUYẾT HỌC TRUYỀN MÁU | Xét nghiệm tế bào cặn nước tiểu (bằng phương pháp thủ công) | 53978-3 | Epithelial cells.non-squamous [Presence] in Urine sediment by Light microscopy | Epithelial cells.non-squamous | PrThr | Pt | Urine sed | Ord | Microscopy.light | UA | Observation
393 | 1000393 | Tế bào biểu mô sừng hóa bằng kính hiển vi quang học | 16584 | 22.149 | 22. HUYẾT HỌC TRUYỀN MÁU | Xét nghiệm tế bào cặn nước tiểu (bằng phương pháp thủ công) | 20453-7 | Epithelial cells [Presence] in Urine sediment by Light microscopy | Epithelial cells | PrThr | Pt | Urine sed | Ord | Microscopy.light | UA | Observation
394 | 1000394 | Vi khuẩn trong nước tiểu bằng kính hiển vi quang học | 16584 | 22.149 | 22. HUYẾT HỌC TRUYỀN MÁU | Xét nghiệm tế bào cặn nước tiểu (bằng phương pháp thủ công) | 25145-4 | Bacteria [Presence] in Urine sediment by Light microscopy | Bacteria | PrThr | Pt | Urine sed | Ord | Microscopy.light | UA | Observation
395 | 1000395 | Chất nhầy trong nước tiểu bằng kính hiển vi quang học | 16584 | 22.149 | 22. HUYẾT HỌC TRUYỀN MÁU | Xét nghiệm tế bào cặn nước tiểu (bằng phương pháp thủ công) | 8247-9 | Mucus [Presence] in Urine sediment by Light microscopy | Mucus | PrThr | Pt | Urine sed | Ord | Microscopy.light | UA | Observation
396 | 1000396 | Tinh trùng trong nước tiểu bằng kính hiển vi quang học | 16584 | 22.149 | 22. HUYẾT HỌC TRUYỀN MÁU | Xét nghiệm tế bào cặn nước tiểu (bằng phương pháp thủ công) | 8248-7 | Spermatozoa [Presence] in Urine sediment by Light microscopy | Spermatozoa | PrThr | Pt | Urine sed | Ord | Microscopy.light | UA | Both
397 | 1000397 | Tinh thể Calcium oxalate bằng kính hiển vi quang học | 16584 | 22.149 | 22. HUYẾT HỌC TRUYỀN MÁU | Xét nghiệm tế bào cặn nước tiểu (bằng phương pháp thủ công) | 5774-5 | Calcium oxalate crystals [Presence] in Urine sediment by Light microscopy | Calcium oxalate crystals | PrThr | Pt | Urine sed | Ord | Microscopy.light | UA | Observation
398 | 1000398 | Tinh thể Triple phosphate bằng kính hiển vi quang học | 16584 | 22.149 | 22. HUYẾT HỌC TRUYỀN MÁU | Xét nghiệm tế bào cặn nước tiểu (bằng phương pháp thủ công) | 5814-9 | Triple phosphate crystals [Presence] in Urine sediment by Light microscopy | Triple phosphate crystals | PrThr | Pt | Urine sed | Ord | Microscopy.light | UA | Observation
399 | 1000399 | Tinh thể Calcium phosphate bằng kính hiển vi quang học | 16584 | 22.149 | 22. HUYẾT HỌC TRUYỀN MÁU | Xét nghiệm tế bào cặn nước tiểu (bằng phương pháp thủ công) | 5775-2 | Calcium phosphate crystals [Presence] in Urine sediment by Light microscopy | Calcium phosphate crystals | PrThr | Pt | Urine sed | Ord | Microscopy.light | UA | Observation
400 | 1000400 | Tinh thể Leucine bằng kính hiển vi quang học | 16584 | 22.149 | 22. HUYẾT HỌC TRUYỀN MÁU | Xét nghiệm tế bào cặn nước tiểu (bằng phương pháp thủ công) | 5798-4 | Leucine crystals [Presence] in Urine sediment by Light microscopy | Leucine crystals | PrThr | Pt | Urine sed | Ord | Microscopy.light | UA | Observation
401 | 1000401 | Tinh thể Urate bằng kính hiển vi quang học | 16584 | 22.149 | 22. HUYẾT HỌC TRUYỀN MÁU | Xét nghiệm tế bào cặn nước tiểu (bằng phương pháp thủ công) | 5817-2 | Urate crystals [Presence] in Urine sediment by Light microscopy | Urate crystals | PrThr | Pt | Urine sed | Ord | Microscopy.light | UA | Observation
402 | 1000402 | Tinh thể Calcium carbonate bằng kính hiển vi quang học | 16584 | 22.149 | 22. HUYẾT HỌC TRUYỀN MÁU | Xét nghiệm tế bào cặn nước tiểu (bằng phương pháp thủ công) | 5773-7 | Calcium carbonate crystals [Presence] in Urine sediment by Light microscopy | Calcium carbonate crystals | PrThr | Pt | Urine sed | Ord | Microscopy.light | UA | Observation
403 | 1000403 | Tinh thể Cystine bằng kính hiển vi quang học | 16584 | 22.149 | 22. HUYẾT HỌC TRUYỀN MÁU | Xét nghiệm tế bào cặn nước tiểu (bằng phương pháp thủ công) | 5784-4 | Cystine crystals [Presence] in Urine sediment by Light microscopy | Cystine crystals | PrThr | Pt | Urine sed | Ord | Microscopy.light | UA | Observation
404 | 1000404 | Tinh thể Tyrosine bằng kính hiển vi quang học | 16584 | 22.149 | 22. HUYẾT HỌC TRUYỀN MÁU | Xét nghiệm tế bào cặn nước tiểu (bằng phương pháp thủ công) | 5815-6 | Tyrosine crystals [Presence] in Urine sediment by Light microscopy | Tyrosine crystals | PrThr | Pt | Urine sed | Ord | Microscopy.light | UA | Observation
405 | 1000405 | Trụ hạt trong nước tiểu bằng kính hiển vi quang học | 16584 | 22.149 | 22. HUYẾT HỌC TRUYỀN MÁU | Xét nghiệm tế bào cặn nước tiểu (bằng phương pháp thủ công) | 25160-3 | Granular casts [Presence] in Urine sediment by Light microscopy | Granular casts | PrThr | Pt | Urine sed | Ord | Microscopy.light | UA | Observation
406 | 1000406 | Trụ mỡ trong nước tiểu bằng kính hiển vi quang học | 16584 | 22.149 | 22. HUYẾT HỌC TRUYỀN MÁU | Xét nghiệm tế bào cặn nước tiểu (bằng phương pháp thủ công) | 25159-5 | Fatty casts [Presence] in Urine sediment by Light microscopy | Fatty casts | PrThr | Pt | Urine sed | Ord | Microscopy.light | UA | Observation
407 | 1000407 | Trụ hồng cầu trong nước tiểu bằng kính hiển vi quang học | 16584 | 22.149 | 22. HUYẾT HỌC TRUYỀN MÁU | Xét nghiệm tế bào cặn nước tiểu (bằng phương pháp thủ công) | 33804-6 | RBC casts [Presence] in Urine sediment by Light microscopy | Erythrocyte casts | PrThr | Pt | Urine sed | Ord | Microscopy.light | UA | Observation
408 | 1000408 | Trụ bạch cầu trong nước tiểu bằng kính hiển vi quang học | 16584 | 22.149 | 22. HUYẾT HỌC TRUYỀN MÁU | Xét nghiệm tế bào cặn nước tiểu (bằng phương pháp thủ công) | 33825-1 | WBC casts [Presence] in Urine sediment by Light microscopy | Leukocyte casts | PrThr | Pt | Urine sed | Ord | Microscopy.light | UA | Observation
409 | 1000409 | Trụ tế bào biểu mô trong nước tiểu bằng kính hiển vi quang học | 16584 | 22.149 | 22. HUYẾT HỌC TRUYỀN MÁU | Xét nghiệm tế bào cặn nước tiểu (bằng phương pháp thủ công) | 25157-9 | Epithelial casts [Presence] in Urine sediment by Light microscopy | Epithelial casts | PrThr | Pt | Urine sed | Ord | Microscopy.light | UA | Observation
410 | 1000410 | Trụ sáp trong nước tiểu bằng kính hiển vi quang học | 16584 | 22.149 | 22. HUYẾT HỌC TRUYỀN MÁU | Xét nghiệm tế bào cặn nước tiểu (bằng phương pháp thủ công) | 33862-4 | Waxy casts [Presence] in Urine sediment by Light microscopy | Waxy casts | PrThr | Pt | Urine sed | Ord | Microscopy.light | UA | Observation
411 | 1000411 | Xét nghiệm tế bào trong nước tiểu (máy tự động) | 16585 | 22.150 | 22. HUYẾT HỌC TRUYỀN MÁU | Xét nghiệm tế bào trong nước tiểu (bằng máy tự động) | 50564-4 | Urinalysis panel - Urine by Automated | Urinalysis panel | - | Pt | Urine | - | Automated | PANEL.UA | Order
412 | 1000412 | Bạch cầu trong nước tiểu bằng đếm tự động | 16585 | 22.150 | 22. HUYẾT HỌC TRUYỀN MÁU | Xét nghiệm tế bào trong nước tiểu (bằng máy tự động) | 51487-7 | Leukocytes [#/volume] in Urine by Automated count | Leukocytes | NCnc | Pt | Urine | Qn | Automated count | UA | Observation | /uL | /uL
413 | 1000413 | Hồng cầu trong nước tiểu bằng đếm tự động | 16585 | 22.150 | 22. HUYẾT HỌC TRUYỀN MÁU | Xét nghiệm tế bào trong nước tiểu (bằng máy tự động) | 798-9 | Erythrocytes [#/volume] in Urine by Automated count | Erythrocytes | NCnc | Pt | Urine | Qn | Automated count | UA | Observation | /uL | /uL
414 | 1000414 | Tế bào biểu mô không sừng hóa bằng đếm tự động | 16585 | 22.150 | 22. HUYẾT HỌC TRUYỀN MÁU | Xét nghiệm tế bào trong nước tiểu (bằng máy tự động) | 51485-1 | Epithelial cells.non-squamous [#/volume] in Urine by Automated count | Epithelial cells.non-squamous | NCnc | Pt | Urine | Qn | Automated count | UA | Observation | /uL | /uL
415 | 1000415 | Tế bào biểu mô sừng hóa bằng đếm tự động | 16585 | 22.150 | 22. HUYẾT HỌC TRUYỀN MÁU | Xét nghiệm tế bào trong nước tiểu (bằng máy tự động) | 51486-9 | Epithelial cells.squamous [#/volume] in Urine by Automated count | Epithelial cells.squamous | NCnc | Pt | Urine | Qn | Automated count | UA | Observation | /uL | /uL
416 | 1000416 | Chất nhầy trong nước tiểu bằng đếm tự động | 16585 | 22.150 | 22. HUYẾT HỌC TRUYỀN MÁU | Xét nghiệm tế bào trong nước tiểu (bằng máy tự động) | 51478-6 | Mucus [#/volume] in Urine by Automated count | Mucus | NCnc | Pt | Urine | Qn | Automated count | UA | Observation | /uL | /uL
417 | 1000417 | Tinh trùng trong nước tiểu bằng đếm tự động | 16585 | 22.150 | 22. HUYẾT HỌC TRUYỀN MÁU | Xét nghiệm tế bào trong nước tiểu (bằng máy tự động) | 51479-4 | Spermatozoa [#/volume] in Urine by Automated count | Spermatozoa | NCnc | Pt | Urine | Qn | Automated count | UA | Observation | /uL | /uL
418 | 1000418 | Vi khuẩn trong nước tiểu bằng đếm tự động | 16585 | 22.150 | 22. HUYẾT HỌC TRUYỀN MÁU | Xét nghiệm tế bào trong nước tiểu (bằng máy tự động) | 51480-2 | Bacteria [#/volume] in Urine by Automated count | Bacteria | NCnc | Pt | Urine | Qn | Automated count | UA | Observation | /uL | /uL
419 | 1000419 | Trụ sáp trong nước tiểu bằng phương pháp có hỗ trợ máy tính | 16585 | 22.150 | 22. HUYẾT HỌC TRUYỀN MÁU | Xét nghiệm tế bào trong nước tiểu (bằng máy tự động) | 41868-1 | Waxy casts [#/volume] in Urine by Computer assisted method | Waxy casts | NCnc | Pt | Urine | Qn | Computer assisted | UA | Observation | /uL | /uL
420 | 1000420 | Trụ hạt trong nước tiểu bằng phương pháp có hỗ trợ máy tính | 16585 | 22.150 | 22. HUYẾT HỌC TRUYỀN MÁU | Xét nghiệm tế bào trong nước tiểu (bằng máy tự động) | 53282-0 | Granular casts [#/volume] in Urine by Computer assisted method | Granular casts | NCnc | Pt | Urine | Qn | Computer assisted | UA | Observation | /uL | /uL
421 | 1000421 | Trụ hồng cầu trong nước tiểu bằng phương pháp có hỗ trợ máy tính | 16585 | 22.150 | 22. HUYẾT HỌC TRUYỀN MÁU | Xét nghiệm tế bào trong nước tiểu (bằng máy tự động) | 53285-3 | RBC casts [#/volume] in Urine by Computer assisted method | Erythrocyte casts | NCnc | Pt | Urine | Qn | Computer assisted | UA | Observation | /uL | /uL
422 | 1000422 | Trụ bạch cầu trong nước tiểu bằng phương pháp có hỗ trợ máy tính | 16585 | 22.150 | 22. HUYẾT HỌC TRUYỀN MÁU | Xét nghiệm tế bào trong nước tiểu (bằng máy tự động) | 53286-1 | WBC casts [#/volume] in Urine by Computer assisted method | Leukocyte casts | NCnc | Pt | Urine | Qn | Computer assisted | UA | Observation | /uL | /uL
423 | 1000423 | Trụ tế bào biểu mô trong nước tiểu bằng phương pháp có hỗ trợ máy tính | 16585 | 22.150 | 22. HUYẾT HỌC TRUYỀN MÁU | Xét nghiệm tế bào trong nước tiểu (bằng máy tự động) | 53287-9 | Epithelial casts [#/volume] in Urine by Computer assisted method | Epithelial casts | NCnc | Pt | Urine | Qn | Computer assisted | UA | Observation | /uL | /uL
424 | 1000424 | Trụ mỡ trong nước tiểu bằng phương pháp có hỗ trợ máy tính | 16585 | 22.150 | 22. HUYẾT HỌC TRUYỀN MÁU | Xét nghiệm tế bào trong nước tiểu (bằng máy tự động) | 53288-7 | Fatty casts [#/volume] in Urine by Computer assisted method | Fatty casts | NCnc | Pt | Urine | Qn | Computer assisted | UA | Observation | /uL | /uL
425 | 1000425 | Tinh thể Calcium oxalate bằng phương pháp có hỗ trợ máy tính | 16585 | 22.150 | 22. HUYẾT HỌC TRUYỀN MÁU | Xét nghiệm tế bào trong nước tiểu (bằng máy tự động) | 53296-0 | Calcium oxalate crystals [#/volume] in Urine by Computer assisted method | Calcium oxalate crystals | NCnc | Pt | Urine | Qn | Computer assisted | UA | Observation | /uL | /uL
426 | 1000426 | Tinh thể Triple phosphate bằng phương pháp có hỗ trợ máy tính | 16585 | 22.150 | 22. HUYẾT HỌC TRUYỀN MÁU | Xét nghiệm tế bào trong nước tiểu (bằng máy tự động) | 53298-6 | Triple phosphate crystals [#/volume] in Urine by Computer assisted method | Triple phosphate crystals | NCnc | Pt | Urine | Qn | Computer assisted | UA | Observation | /uL | /uL
427 | 1000427 | Tinh thể Calcium phosphate bằng phương pháp có hỗ trợ máy tính | 16585 | 22.150 | 22. HUYẾT HỌC TRUYỀN MÁU | Xét nghiệm tế bào trong nước tiểu (bằng máy tự động) | 53299-4 | Calcium phosphate crystals [#/volume] in Urine by Computer assisted method | Calcium phosphate crystals | NCnc | Pt | Urine | Qn | Computer assisted | UA | Observation | /uL | /uL
428 | 1000428 | Tinh thể Leucine bằng phương pháp có hỗ trợ máy tính | 16585 | 22.150 | 22. HUYẾT HỌC TRUYỀN MÁU | Xét nghiệm tế bào trong nước tiểu (bằng máy tự động) | 53300-0 | Leucine crystals [#/volume] in Urine by Computer assisted method | Leucine crystals | NCnc | Pt | Urine | Qn | Computer assisted | UA | Observation | /uL | /uL
429 | 1000429 | Tinh thể Urate bằng phương pháp có hỗ trợ máy tính | 16585 | 22.150 | 22. HUYẾT HỌC TRUYỀN MÁU | Xét nghiệm tế bào trong nước tiểu (bằng máy tự động) | 53301-8 | Urate crystals [#/volume] in Urine by Computer assisted method | Urate crystals | NCnc | Pt | Urine | Qn | Computer assisted | UA | Observation | /uL | /uL
430 | 1000430 | Tinh thể Calcium carbonate bằng phương pháp có hỗ trợ máy tính | 16585 | 22.150 | 22. HUYẾT HỌC TRUYỀN MÁU | Xét nghiệm tế bào trong nước tiểu (bằng máy tự động) | 53302-6 | Calcium carbonate crystals [#/volume] in Urine by Computer assisted method | Calcium carbonate crystals | NCnc | Pt | Urine | Qn | Computer assisted | UA | Observation | /uL | /uL
431 | 1000431 | Tinh thể Cystine bằng phương pháp có hỗ trợ máy tính | 16585 | 22.150 | 22. HUYẾT HỌC TRUYỀN MÁU | Xét nghiệm tế bào trong nước tiểu (bằng máy tự động) | 53303-4 | Cystine crystals [#/volume] in Urine by Computer assisted method | Cystine crystals | NCnc | Pt | Urine | Qn | Computer assisted | UA | Observation | /uL | /uL
432 | 1000432 | Tinh thể Tyrosine bằng phương pháp có hỗ trợ máy tính | 16585 | 22.150 | 22. HUYẾT HỌC TRUYỀN MÁU | Xét nghiệm tế bào trong nước tiểu (bằng máy tự động) | 53304-2 | Tyrosine crystals [#/volume] in Urine by Computer assisted method | Tyrosine crystals | NCnc | Pt | Urine | Qn | Computer assisted | UA | Observation | /uL | /uL
433 | 1000433 | Cặn Addis (Bạch cầu) | 16586 | 22.151 | 22. HUYẾT HỌC TRUYỀN MÁU | Cặn Addis | 59829-2 | Leukocytes in 3 hour Urine sediment by Light microscopy | Leukocytes | NRat | 3H | Urine sed | Qn | Microscopy.light | UA | Both | WBC/min | {WBC}/min
434 | 1000434 | Cặn Addis (Hồng cầu) | 16586 | 22.151 | 22. HUYẾT HỌC TRUYỀN MÁU | Cặn Addis | 59830-0 | Erythrocytes in 3 hour Urine sediment by Light microscopy | Erythrocytes | NRat | 3H | Urine sed | Qn | Microscopy.light | UA | Both | RBC/min | /min
435 | 1000435 | Số lượng bạch cầu trong dịch bằng phương pháp thủ công | 16587 | 22.152 | 22. HUYẾT HỌC TRUYỀN MÁU | Xét nghiệm tế bào trong nước dịch chẩn đoán tế bào học (não tủy, màng tim, màng phổi, màng bụng, dịch khớp, rửa phế quản…) bằng phương pháp thủ công | 6743-9 | Leukocytes [#/volume] in Body fluid by Manual count | Leukocytes | NCnc | Pt | Body fld | Qn | Manual count | HEM/BC | Observation | 10*6/L | /uL
436 | 1000436 | Số lượng hồng cầu trong dịch bằng phương pháp thủ công |  |  |  | Xét nghiệm các loại dịch, nhuộm và chẩn đoán tế bào học | 6741-3 | Erythrocytes [#/volume] in Body fluid by Manual count | Erythrocytes | NCnc | Pt | Body fld | Qn | Manual count | HEM/BC | Observation | 10*6/L | /uL
437 | 1000437 | Thành phần bạch cầu trong dịch | 16589 | 22.157 | 22. HUYẾT HỌC TRUYỀN MÁU | Xét nghiệm các loại dịch, nhuộm và chẩn đoán tế bào học | 29580-8 | Differential panel - Body fluid | Differential panel | - | Pt | Body fld | - |  | PANEL.HEM/BC | Order
438 | 1000438 | Tên loại dịch | 16589 | 22.158 | 22. HUYẾT HỌC TRUYỀN MÁU | Xét nghiệm các loại dịch, nhuộm và chẩn đoán tế bào học | 14725-6 | [Type] of Body fluid | Fluid | Type | Pt | Body fld | Nom |  | SPEC | Observation
439 | 1000439 | Màu sắc dịch | 16589 | 22.159 | 22. HUYẾT HỌC TRUYỀN MÁU | Xét nghiệm các loại dịch, nhuộm và chẩn đoán tế bào học | 6824-7 | Color of Body fluid | Observation | Color | Pt | Body fld | Nom |  | SPEC | Observation
440 | 1000440 | Tính chất dịch | 16589 | 22.160 | 22. HUYẾT HỌC TRUYỀN MÁU | Xét nghiệm các loại dịch, nhuộm và chẩn đoán tế bào học | 20513-8 | Turbidity [Presence] of Body fluid Qualitative | Turbidity | PrThr | Pt | Body fld | Ord |  | SPEC | Observation
441 | 1000441 | Số lượng bạch cầu trong dịch bằng máy tự động | 16588 | 22.153 | 22. HUYẾT HỌC TRUYỀN MÁU | Xét nghiệm tế bào trong nước dịch chẩn đoán tế bào học (não tủy, màng tim, màng phổi, màng bụng, dịch khớp, rửa phế quản…) bằng máy phân tích huyết học tự động | 57845-0 | Leukocytes [#/volume] in Body fluid by Automated count | Leukocytes | NCnc | Pt | Body fld | Qn | Automated count | HEM/BC | Both | 10*9/L | 10*3/uL
442 | 1000442 | Số lượng hồng cầu trong dịch bằng máy tự động |  |  |  | Xét nghiệm các loại dịch, nhuộm và chẩn đoán tế bào học | 23860-0 | Erythrocytes [#/volume] in Body fluid by Automated count | Erythrocytes | NCnc | Pt | Body fld | Qn | Automated count | HEM/BC | Observation | 10*3/uL | 10*3/uL
443 | 1000443 | Thành phần bạch cầu trong dịch | 16589 | 22.157 | 22. HUYẾT HỌC TRUYỀN MÁU | Xét nghiệm các loại dịch, nhuộm và chẩn đoán tế bào học | 29580-8 | Differential panel - Body fluid | Differential panel | - | Pt | Body fld | - |  | PANEL.HEM/BC | Order
444 | 1000444 | Tên loại dịch | 16589 | 22.158 | 22. HUYẾT HỌC TRUYỀN MÁU | Xét nghiệm các loại dịch, nhuộm và chẩn đoán tế bào học | 14725-6 | [Type] of Body fluid | Fluid | Type | Pt | Body fld | Nom |  | SPEC | Observation
445 | 1000445 | Màu sắc dịch | 16589 | 22.159 | 22. HUYẾT HỌC TRUYỀN MÁU | Xét nghiệm các loại dịch, nhuộm và chẩn đoán tế bào học | 6824-7 | Color of Body fluid | Observation | Color | Pt | Body fld | Nom |  | SPEC | Observation
446 | 1000446 | Tính chất dịch | 16589 | 22.160 | 22. HUYẾT HỌC TRUYỀN MÁU | Xét nghiệm các loại dịch, nhuộm và chẩn đoán tế bào học | 20513-8 | Turbidity [Presence] of Body fluid Qualitative | Turbidity | PrThr | Pt | Body fld | Ord |  | SPEC | Observation
447 | 1000447 | Đếm và phân loại tế bào trong dịch cơ thể | 16589 | 22.154 | 22. HUYẾT HỌC TRUYỀN MÁU | Xét nghiệm các loại dịch, nhuộm và chẩn đoán tế bào học | 34557-9 | Cell count and Differential panel - Body fluid | Cell count & Differential panel | - | Pt | Body fld | Qn |  | PANEL.HEM/BC | Order
448 | 1000448 | Số lượng bạch cầu trong dịch | 16589 | 22.155 | 22. HUYẾT HỌC TRUYỀN MÁU | Xét nghiệm các loại dịch, nhuộm và chẩn đoán tế bào học | 26466-3 | Leukocytes [#/volume] in Body fluid | Leukocytes | NCnc | Pt | Body fld | Qn |  | HEM/BC | Observation | /uL | 10*3/uL
449 | 1000449 | Số lượng hồng cầu trong dịch | 16589 | 22.156 | 22. HUYẾT HỌC TRUYỀN MÁU | Xét nghiệm các loại dịch, nhuộm và chẩn đoán tế bào học | 26455-6 | Erythrocytes [#/volume] in Body fluid | Erythrocytes | NCnc | Pt | Body fld | Qn |  | HEM/BC | Both | 10*3/uL | 10*3/uL
450 | 1000450 | Thành phần bạch cầu trong dịch | 16589 | 22.157 | 22. HUYẾT HỌC TRUYỀN MÁU | Xét nghiệm các loại dịch, nhuộm và chẩn đoán tế bào học | 29580-8 | Differential panel - Body fluid | Differential panel | - | Pt | Body fld | - |  | PANEL.HEM/BC | Order
451 | 1000451 | Tên loại dịch | 16589 | 22.158 | 22. HUYẾT HỌC TRUYỀN MÁU | Xét nghiệm các loại dịch, nhuộm và chẩn đoán tế bào học | 14725-6 | [Type] of Body fluid | Fluid | Type | Pt | Body fld | Nom |  | SPEC | Observation
452 | 1000452 | Màu sắc dịch | 16589 | 22.159 | 22. HUYẾT HỌC TRUYỀN MÁU | Xét nghiệm các loại dịch, nhuộm và chẩn đoán tế bào học | 6824-7 | Color of Body fluid | Observation | Color | Pt | Body fld | Nom |  | SPEC | Observation
453 | 1000453 | Tính chất dịch | 16589 | 22.160 | 22. HUYẾT HỌC TRUYỀN MÁU | Xét nghiệm các loại dịch, nhuộm và chẩn đoán tế bào học | 20513-8 | Turbidity [Presence] of Body fluid Qualitative | Turbidity | PrThr | Pt | Body fld | Ord |  | SPEC | Observation
454 | 1000454 | Thể tích khối hồng cầu (hematocrit) bằng máy ly tâm | 16595 | 22.160 | 22. HUYẾT HỌC TRUYỀN MÁU | Thể tích khối hồng cầu (hematocrit) bằng máy ly tâm | 4545-0 | Hematocrit [Volume Fraction] of Blood by Centrifugation | Erythrocyte/Specimen Volume | VFr | Pt | Bld | Qn | Spun | HEM/BC | Both | % | %
455 | 1000455 | Số lượng tiểu cầu bằng máy đếm tự động | 16597 | 22.162 | 22. HUYẾT HỌC TRUYỀN MÁU | Xét nghiệm số lượng và độ tập trung tiểu cầu (bằng máy đếm tổng trở) | 777-3 | Platelets [#/volume] in Blood by Automated count | Platelets | NCnc | Pt | Bld | Qn | Automated count | HEM/BC | Both | 10*9/L | 10*3/uL
456 | 1000456 | Sự có mặt tiểu cầu trong máu bằng kính hiển vi quang học | 16597 | 22.162 | 22. HUYẾT HỌC TRUYỀN MÁU | Xét nghiệm số lượng và độ tập trung tiểu cầu (bằng máy đếm tổng trở) | 9317-9 | Platelet adequacy [Presence] in Blood by Light microscopy | Platelets | PrThr | Pt | Bld | Ord | Microscopy.light | HEM/BC | Observation
457 | 1000457 | Xét nghiệm số lượng và độ tập trung tiểu cầu (bằng phương pháp thủ công) | 16598 | 22.163 | 22. HUYẾT HỌC TRUYỀN MÁU | Xét nghiệm số lượng và độ tập trung tiểu cầu (bằng phương pháp thủ công) | 778-1 | Platelets [#/volume] in Blood by Manual count | Platelets | NCnc | Pt | Bld | Qn | Manual count | HEM/BC | Both | 10*9/L | 10*3/uL
458 | 1000458 | Sự có mặt tiểu cầu trong máu bằng kính hiển vi quang học |  |  |  | Xét nghiệm số lượng và độ tập trung tiểu cầu (bằng phương pháp thủ công) | 9317-9 | Platelet adequacy [Presence] in Blood by Light microscopy | Platelets | PrThr | Pt | Bld | Ord | Microscopy.light | HEM/BC | Observation
459 | 1000459 | Số lượng tiểu cầu trong máu bằng máy đếm tự động | 16599 | 22.164 | 22. HUYẾT HỌC TRUYỀN MÁU | Xét nghiệm số lượng và độ tập trung tiểu cầu (bằng máy đếm laser) | 778-1 | Platelets [#/volume] in Blood by Manual count | Platelets | NCnc | Pt | Bld | Qn | Manual count | HEM/BC | Both | 10*9/L | 10*3/uL
460 | 1000460 | Sự có mặt tiểu cầu trong máu bằng kính hiển vi quang học |  |  |  | Xét nghiệm số lượng và độ tập trung tiểu cầu (bằng máy đếm laser) | 9317-9 | Platelet adequacy [Presence] in Blood by Light microscopy | Platelets | PrThr | Pt | Bld | Ord | Microscopy.light | HEM/BC | Observation
461 | 1000461 | Xét nghiệm tế bào hạch (hạch đồ) | 16601 | 22.166 | 22. HUYẾT HỌC TRUYỀN MÁU | Xét nghiệm tế bào hạch (hạch đồ) | 31187-8 | Microscopic observation [Identifier] in Lymph node fine needle aspirate by Cyto stain | Observation | Prid | Pt | Lymph node.FNA | Nom | Cyto stain | CYTO | Both
462 | 1000462 | Xét nghiệm mô bệnh học hạch | 16603 | 22.168 | 22. HUYẾT HỌC TRUYỀN MÁU | Xét nghiệm mô bệnh học hạch | 66112-4 | Lymph node Pathology biopsy report | Pathology biopsy report | Find | Pt | Lymph node | Nar |  | PATH | Both
463 | 1000463 | Đo đường kính hồng cầu | 16606 | 22.171 | 22. HUYẾT HỌC TRUYỀN MÁU | Đo đường kính hồng cầu | 784-9 | Erythrocyte mean corpuscular diameter [Length] by Automated count | Erythrocyte mean corpuscular diameter | Len | Pt | RBC | Qn | Automated count | HEM/BC | Observation | um | um
464 | 1000464 | Xác định kháng nguyên Fyᵇ của hệ nhóm máu Duffy (kỹ thuật ống nghiệm) | 16614 | 22.179 | 22. HUYẾT HỌC TRUYỀN MÁU | Xác định kháng nguyên Fyᵇ của hệ nhóm máu Duffy (kỹ thuật ống nghiệm) | 13309-0 | Duffy group Ag [Type] on Red Blood Cells | Duffy group Ag | Type | Pt | RBC | Nom |  | BLDBK | Both
465 | 1000465 | Xác định kháng nguyên Fyᵃ của hệ nhóm máu Duffy (kỹ thuật ống nghiệm) | 16613 | 22.178 | 22. HUYẾT HỌC TRUYỀN MÁU | Xác định kháng nguyên Fyᵃ của hệ nhóm máu Duffy (kỹ thuật ống nghiệm) | 13309-0 | Duffy group Ag [Type] on Red Blood Cells | Duffy group Ag | Type | Pt | RBC | Nom |  | BLDBK | Both
466 | 1000466 | Xác định kháng nguyên Fyᵃ của hệ nhóm máu Duffy (kỹ thuật Scangel/Gelcard bán tự động) | 16615 | 22.180 | 22. HUYẾT HỌC TRUYỀN MÁU | Xác định kháng nguyên Fyᵃ của hệ nhóm máu Duffy (kỹ thuật Scangel/Gelcard trên máy bán tự động) | 13309-0 | Duffy group Ag [Type] on Red Blood Cells | Duffy group Ag | Type | Pt | RBC | Nom |  | BLDBK | Both
467 | 1000467 | Xác định kháng nguyên Fyᵇ của hệ nhóm máu Duffy (kỹ thuật Scangel/Gelcard bán tự động) | 16616 | 22.181 | 22. HUYẾT HỌC TRUYỀN MÁU | Xác định kháng nguyên Fyᵇ của hệ nhóm máu Duffy (kỹ thuật Scangel/Gelcard trên máy bán tự động) | 13309-0 | Duffy group Ag [Type] on Red Blood Cells | Duffy group Ag | Type | Pt | RBC | Nom |  | BLDBK | Both
468 | 1000468 | Xác định kháng nguyên Fyᵃ của hệ nhóm máu Duffy (kỹ thuật Scangel/Gelcard tự động) | 16617 | 22.182 | 22. HUYẾT HỌC TRUYỀN MÁU | Xác định kháng nguyên Fyᵃ của hệ nhóm máu Duffy (kỹ thuật Scangel/Gelcard trên máy tự động) | 13309-0 | Duffy group Ag [Type] on Red Blood Cells | Duffy group Ag | Type | Pt | RBC | Nom |  | BLDBK | Both
469 | 1000469 | Xác định kháng nguyên Fyᵇ của hệ nhóm máu Duffy (kỹ thuật Scangel/Gelcard tự động) | 16618 | 22.183 | 22. HUYẾT HỌC TRUYỀN MÁU | Xác định kháng nguyên Fyᵇ của hệ nhóm máu Duffy (kỹ thuật Scangel/Gelcard trên máy tự động) | 13309-0 | Duffy group Ag [Type] on Red Blood Cells | Duffy group Ag | Type | Pt | RBC | Nom |  | BLDBK | Both
470 | 1000470 | Xác định kháng nguyên K của hệ nhóm máu Kell (kỹ thuật ống nghiệm) | 16619 | 22.184 | 22. HUYẾT HỌC TRUYỀN MÁU | Xác định kháng nguyên K của hệ nhóm máu Kell (kỹ thuật ống nghiệm) | 13310-8 | Kell group Ag [Type] on Red Blood Cells | Kell group Ag | Type | Pt | RBC | Nom |  | BLDBK | Both
471 | 1000471 | Xác định kháng nguyên k của hệ nhóm máu Kell (kỹ thuật ống nghiệm) | 16620 | 22.185 | 22. HUYẾT HỌC TRUYỀN MÁU | Xác định kháng nguyên k của hệ nhóm máu Kell (kỹ thuật ống nghiệm) | 13310-8 | Kell group Ag [Type] on Red Blood Cells | Kell group Ag | Type | Pt | RBC | Nom |  | BLDBK | Both
472 | 1000472 | Xác định kháng nguyên K của hệ nhóm máu Kell (kỹ thuật Scangel/Gelcard trên máy bán tự động) | 16621 | 22.186 | 22. HUYẾT HỌC TRUYỀN MÁU | Xác định kháng nguyên K của hệ nhóm máu Kell (kỹ thuật Scangel/Gelcard trên máy bán tự động) | 13310-8 | Kell group Ag [Type] on Red Blood Cells | Kell group Ag | Type | Pt | RBC | Nom |  | BLDBK | Both
473 | 1000473 | Xác định kháng nguyên k của hệ nhóm máu Kell (kỹ thuật Scangel/Gelcard trên máy bán tự động) | 16622 | 22.187 | 22. HUYẾT HỌC TRUYỀN MÁU | Xác định kháng nguyên k của hệ nhóm máu Kell (kỹ thuật Scangel/Gelcard trên máy bán tự động) | 13310-8 | Kell group Ag [Type] on Red Blood Cells | Kell group Ag | Type | Pt | RBC | Nom |  | BLDBK | Both
474 | 1000474 | Xác định kháng nguyên K của hệ nhóm máu Kell (kỹ thuật Scangel/Gelcard trên máy tự động) | 16623 | 22.188 | 22. HUYẾT HỌC TRUYỀN MÁU | Xác định kháng nguyên K của hệ nhóm máu Kell (kỹ thuật Scangel/Gelcard trên máy tự động) | 13310-8 | Kell group Ag [Type] on Red Blood Cells | Kell group Ag | Type | Pt | RBC | Nom |  | BLDBK | Both
475 | 1000475 | Xác định kháng nguyên k của hệ nhóm máu Kell (kỹ thuật Scangel/Gelcard trên máy tự động) | 16624 | 22.189 | 22. HUYẾT HỌC TRUYỀN MÁU | Xác định kháng nguyên k của hệ nhóm máu Kell (kỹ thuật Scangel/Gelcard trên máy tự động) | 13310-8 | Kell group Ag [Type] on Red Blood Cells | Kell group Ag | Type | Pt | RBC | Nom |  | BLDBK | Both
476 | 1000476 | Xác định kháng nguyên Kpᵃ của hệ nhóm máu Kell (kỹ thuật ống nghiệm) | 16625 | 22.190 | 22. HUYẾT HỌC TRUYỀN MÁU | Xác định kháng nguyên Kpᵃ của hệ nhóm máu Kell (kỹ thuật ống nghiệm) | 13310-8 | Kell group Ag [Type] on Red Blood Cells | Kell group Ag | Type | Pt | RBC | Nom |  | BLDBK | Both
477 | 1000477 | Xác định kháng nguyên Kpᵇ của hệ nhóm máu Kell (kỹ thuật ống nghiệm) | 16626 | 22.191 | 22. HUYẾT HỌC TRUYỀN MÁU | Xác định kháng nguyên Kpᵇ của hệ nhóm máu Kell (kỹ thuật ống nghiệm) | 13310-8 | Kell group Ag [Type] on Red Blood Cells | Kell group Ag | Type | Pt | RBC | Nom |  | BLDBK | Both
478 | 1000478 | Xác định kháng nguyên Kpᵃ của hệ nhóm máu Kell (kỹ thuật Scangel/Gelcard trên máy bán tự động) | 16627 | 22.192 | 22. HUYẾT HỌC TRUYỀN MÁU | Xác định kháng nguyên Kpᵃ của hệ nhóm máu Kell (kỹ thuật Scangel/Gelcard trên máy bán tự động) | 13310-8 | Kell group Ag [Type] on Red Blood Cells | Kell group Ag | Type | Pt | RBC | Nom |  | BLDBK | Both
479 | 1000479 | Xác định kháng nguyên Kpᵇ của hệ nhóm máu Kell (kỹ thuật Scangel/Gelcard trên máy bán tự động) | 16628 | 22.193 | 22. HUYẾT HỌC TRUYỀN MÁU | Xác định kháng nguyên Kpᵇ của hệ nhóm máu Kell (kỹ thuật Scangel/Gelcard trên máy bán tự động) | 13310-8 | Kell group Ag [Type] on Red Blood Cells | Kell group Ag | Type | Pt | RBC | Nom |  | BLDBK | Both
480 | 1000480 | Xác định kháng nguyên Kpᵃ của hệ nhóm máu Kell (kỹ thuật Scangel/Gelcard trên máy tự động) | 16629 | 22.194 | 22. HUYẾT HỌC TRUYỀN MÁU | Xác định kháng nguyên Kpᵃ của hệ nhóm máu Kell (kỹ thuật Scangel/Gelcard trên máy tự động) | 13310-8 | Kell group Ag [Type] on Red Blood Cells | Kell group Ag | Type | Pt | RBC | Nom |  | BLDBK | Both
481 | 1000481 | Xác định kháng nguyên Kpᵇ của hệ nhóm máu Kell (kỹ thuật Scangel/Gelcard trên máy tự động) | 16630 | 22.195 | 22. HUYẾT HỌC TRUYỀN MÁU | Xác định kháng nguyên Kpᵇ của hệ nhóm máu Kell (kỹ thuật Scangel/Gelcard trên máy tự động) | 13310-8 | Kell group Ag [Type] on Red Blood Cells | Kell group Ag | Type | Pt | RBC | Nom |  | BLDBK | Both
482 | 1000482 | Xác định kháng nguyên Jsᵃ của hệ nhóm máu Kell (kỹ thuật ống nghiệm) | 16631 | 22.196 | 22. HUYẾT HỌC TRUYỀN MÁU | Xác định kháng nguyên Jsᵃ của hệ nhóm máu Kell (kỹ thuật ống nghiệm) | 13310-8 | Kell group Ag [Type] on Red Blood Cells | Kell group Ag | Type | Pt | RBC | Nom |  | BLDBK | Both
483 | 1000483 | Xác định kháng nguyên Jsᵇ của hệ nhóm máu Kell (kỹ thuật ống nghiệm) | 16632 | 22.197 | 22. HUYẾT HỌC TRUYỀN MÁU | Xác định kháng nguyên Jsᵇ của hệ nhóm máu Kell (kỹ thuật ống nghiệm) | 13310-8 | Kell group Ag [Type] on Red Blood Cells | Kell group Ag | Type | Pt | RBC | Nom |  | BLDBK | Both
484 | 1000484 | Xác định kháng nguyên Jsᵃ của hệ nhóm máu Kell (kỹ thuật Scangel/Gelcard trên máy bán tự động) | 16633 | 22.198 | 22. HUYẾT HỌC TRUYỀN MÁU | Xác định kháng nguyên Jsᵃ của hệ nhóm máu Kell (kỹ thuật Scangel/Gelcard trên máy bán tự động) | 13310-8 | Kell group Ag [Type] on Red Blood Cells | Kell group Ag | Type | Pt | RBC | Nom |  | BLDBK | Both
485 | 1000485 | Xác định kháng nguyên Jsᵇ của hệ nhóm máu Kell (kỹ thuật Scangel/Gelcard trên máy bán tự động) | 16634 | 22.199 | 22. HUYẾT HỌC TRUYỀN MÁU | Xác định kháng nguyên Jsᵇ của hệ nhóm máu Kell (kỹ thuật Scangel/Gelcard trên máy bán tự động) | 13310-8 | Kell group Ag [Type] on Red Blood Cells | Kell group Ag | Type | Pt | RBC | Nom |  | BLDBK | Both
486 | 1000486 | Xác định kháng nguyên Jsᵃ của hệ nhóm máu Kell (kỹ thuật Scangel/Gelcard trên máy tự động) | 16635 | 22.200 | 22. HUYẾT HỌC TRUYỀN MÁU | Xác định kháng nguyên Jsᵃ của hệ nhóm máu Kell (kỹ thuật Scangel/Gelcard trên máy tự động) | 13310-8 | Kell group Ag [Type] on Red Blood Cells | Kell group Ag | Type | Pt | RBC | Nom |  | BLDBK | Both
487 | 1000487 | Xác định kháng nguyên Jsᵇ của hệ nhóm máu Kell (kỹ thuật Scangel/Gelcard trên máy tự động) | 16636 | 22.201 | 22. HUYẾT HỌC TRUYỀN MÁU | Xác định kháng nguyên Jsᵇ của hệ nhóm máu Kell (kỹ thuật Scangel/Gelcard trên máy tự động) | 13310-8 | Kell group Ag [Type] on Red Blood Cells | Kell group Ag | Type | Pt | RBC | Nom |  | BLDBK | Both
488 | 1000488 | Xác định kháng nguyên M của hệ nhóm máu MNS (kỹ thuật ống nghiệm) | 16643 | 22.208 | 22. HUYẾT HỌC TRUYỀN MÁU | Xác định kháng nguyên M của hệ nhóm máu MNS (kỹ thuật ống nghiệm) | 13311-6 | MNS group Ag [Type] on Red Blood Cells | MNSs group Ag | Type | Pt | RBC | Nom |  | BLDBK | Both
489 | 1000489 | Xác định kháng nguyên N của hệ nhóm máu MNS (kỹ thuật ống nghiệm) | 16644 | 22.209 | 22. HUYẾT HỌC TRUYỀN MÁU | Xác định kháng nguyên N của hệ nhóm máu MNS (kỹ thuật ống nghiệm) | 13311-6 | MNS group Ag [Type] on Red Blood Cells | MNSs group Ag | Type | Pt | RBC | Nom |  | BLDBK | Both
490 | 1000490 | Xác định kháng nguyên M của hệ nhóm máu MNS (kỹ thuật Scangel/Gelcard trên máy bán tự động) | 16645 | 22.210 | 22. HUYẾT HỌC TRUYỀN MÁU | Xác định kháng nguyên M của hệ nhóm máu MNS (kỹ thuật Scangel/Gelcard trên máy bán tự động) | 13311-6 | MNS group Ag [Type] on Red Blood Cells | MNSs group Ag | Type | Pt | RBC | Nom |  | BLDBK | Both
491 | 1000491 | Xác định kháng nguyên N của hệ nhóm máu MNS (kỹ thuật Scangel/Gelcard trên máy bán tự động) | 16646 | 22.211 | 22. HUYẾT HỌC TRUYỀN MÁU | Xác định kháng nguyên N của hệ nhóm máu MNS (kỹ thuật Scangel/Gelcard trên máy bán tự động) | 13311-6 | MNS group Ag [Type] on Red Blood Cells | MNSs group Ag | Type | Pt | RBC | Nom |  | BLDBK | Both
492 | 1000492 | Xác định kháng nguyên M của hệ nhóm máu MNS (kỹ thuật Scangel/Gelcard trên máy tự động) | 16647 | 22.212 | 22. HUYẾT HỌC TRUYỀN MÁU | Xác định kháng nguyên M của hệ nhóm máu MNS (kỹ thuật Scangel/Gelcard trên máy tự động) | 13311-6 | MNS group Ag [Type] on Red Blood Cells | MNSs group Ag | Type | Pt | RBC | Nom |  | BLDBK | Both
493 | 1000493 | Xác định kháng nguyên N của hệ nhóm máu MNS (kỹ thuật Scangel/Gelcard trên máy tự động) | 16648 | 22.213 | 22. HUYẾT HỌC TRUYỀN MÁU | Xác định kháng nguyên N của hệ nhóm máu MNS (kỹ thuật Scangel/Gelcard trên máy tự động) | 13311-6 | MNS group Ag [Type] on Red Blood Cells | MNSs group Ag | Type | Pt | RBC | Nom |  | BLDBK | Both
494 | 1000494 | Xác định kháng nguyên S của hệ nhóm máu MNS (kỹ thuật ống nghiệm) | 16649 | 22.214 | 22. HUYẾT HỌC TRUYỀN MÁU | Xác định kháng nguyên S của hệ nhóm máu MNS (kỹ thuật ống nghiệm) | 13311-6 | MNS group Ag [Type] on Red Blood Cells | MNSs group Ag | Type | Pt | RBC | Nom |  | BLDBK | Both
495 | 1000495 | Xác định kháng nguyên s của hệ nhóm máu MNS (kỹ thuật ống nghiệm) | 16650 | 22.215 | 22. HUYẾT HỌC TRUYỀN MÁU | Xác định kháng nguyên s của hệ nhóm máu MNS (kỹ thuật ống nghiệm) | 13311-6 | MNS group Ag [Type] on Red Blood Cells | MNSs group Ag | Type | Pt | RBC | Nom |  | BLDBK | Both
496 | 1000496 | Xác định kháng nguyên S của hệ nhóm máu MNS (kỹ thuật Scangel/Gelcard trên máy bán tự động) | 16651 | 22.216 | 22. HUYẾT HỌC TRUYỀN MÁU | Xác định kháng nguyên S của hệ nhóm máu MNS (kỹ thuật Scangel/Gelcard trên máy bán tự động) | 13311-6 | MNS group Ag [Type] on Red Blood Cells | MNSs group Ag | Type | Pt | RBC | Nom |  | BLDBK | Both
497 | 1000497 | Xác định kháng nguyên s của hệ nhóm máu MNS (kỹ thuật Scangel/Gelcard trên máy bán tự động) | 16652 | 22.217 | 22. HUYẾT HỌC TRUYỀN MÁU | Xác định kháng nguyên s của hệ nhóm máu MNS (kỹ thuật Scangel/Gelcard trên máy bán tự động) | 13311-6 | MNS group Ag [Type] on Red Blood Cells | MNSs group Ag | Type | Pt | RBC | Nom |  | BLDBK | Both
498 | 1000498 | Xác định kháng nguyên S của hệ nhóm máu MNS (kỹ thuật Scangel/Gelcard trên máy tự động) | 16653 | 22.218 | 22. HUYẾT HỌC TRUYỀN MÁU | Xác định kháng nguyên S của hệ nhóm máu MNS (kỹ thuật Scangel/Gelcard trên máy tự động) | 13311-6 | MNS group Ag [Type] on Red Blood Cells | MNSs group Ag | Type | Pt | RBC | Nom |  | BLDBK | Both
499 | 1000499 | Xác định kháng nguyên s của hệ nhóm máu MNS (kỹ thuật Scangel/Gelcard trên máy tự động) | 16654 | 22.219 | 22. HUYẾT HỌC TRUYỀN MÁU | Xác định kháng nguyên s của hệ nhóm máu MNS (kỹ thuật Scangel/Gelcard trên máy tự động) | 13311-6 | MNS group Ag [Type] on Red Blood Cells | MNSs group Ag | Type | Pt | RBC | Nom |  | BLDBK | Both
500 | 1000500 | Xác định kháng nguyên Miᵃ của hệ nhóm máu MNS (kỹ thuật ống nghiệm) | 16655 | 22.220 | 22. HUYẾT HỌC TRUYỀN MÁU | Xác định kháng nguyên Miᵃ của hệ nhóm máu MNS (kỹ thuật ống nghiệm) | 13311-6 | MNS group Ag [Type] on Red Blood Cells | MNSs group Ag | Type | Pt | RBC | Nom |  | BLDBK | Both
501 | 1000501 | Xác định kháng nguyên Miᵃ của hệ nhóm máu MNS (kỹ thuật Scangel/Gelcard trên máy bán tự động) | 16656 | 22.221 | 22. HUYẾT HỌC TRUYỀN MÁU | Xác định kháng nguyên Miᵃ của hệ nhóm máu MNS (kỹ thuật Scangel/Gelcard trên máy bán tự động) | 13311-6 | MNS group Ag [Type] on Red Blood Cells | MNSs group Ag | Type | Pt | RBC | Nom |  | BLDBK | Both
502 | 1000502 | Xác định kháng nguyên Miᵃ của hệ nhóm máu MNS (kỹ thuật Scangel/Gelcard trên máy tự động) | 16657 | 22.222 | 22. HUYẾT HỌC TRUYỀN MÁU | Xác định kháng nguyên Miᵃ của hệ nhóm máu MNS (kỹ thuật Scangel/Gelcard trên máy tự động) | 13311-6 | MNS group Ag [Type] on Red Blood Cells | MNSs group Ag | Type | Pt | RBC | Nom |  | BLDBK | Both
503 | 1000503 | Xác định kháng nguyên P₁ của hệ nhóm máu P₁Pk (kỹ thuật ống nghiệm) | 16658 | 22.223 | 22. HUYẾT HỌC TRUYỀN MÁU | Xác định kháng nguyên P₁ của hệ nhóm máu P₁Pk (kỹ thuật ống nghiệm) | 1291-4 | P1 Ag [Presence] on Red Blood Cells | P1 Ag | PrThr | Pt | RBC | Ord |  | BLDBK | Both
504 | 1000504 | Xác định kháng nguyên P₁ của hệ nhóm máu P₁Pk (kỹ thuật Scangel/Gelcard trên máy bán tự động) | 16659 | 22.224 | 22. HUYẾT HỌC TRUYỀN MÁU | Xác định kháng nguyên P₁ của hệ nhóm máu P₁Pk (kỹ thuật Scangel/Gelcard trên máy bán tự động) | 1291-4 | P1 Ag [Presence] on Red Blood Cells | P1 Ag | PrThr | Pt | RBC | Ord |  | BLDBK | Both
505 | 1000505 | Xác định kháng nguyên P₁ của hệ nhóm máu P₁Pk (kỹ thuật Scangel/Gelcard trên máy tự động) | 16660 | 22.225 | 22. HUYẾT HỌC TRUYỀN MÁU | Xác định kháng nguyên P₁ của hệ nhóm máu P₁Pk (kỹ thuật Scangel/Gelcard trên máy tự động) | 1291-4 | P1 Ag [Presence] on Red Blood Cells | P1 Ag | PrThr | Pt | RBC | Ord |  | BLDBK | Both
506 | 1000506 | Xác định kháng nguyên C của hệ nhóm máu Rh (kỹ thuật ống nghiệm) | 16661 | 22.226 | 22. HUYẾT HỌC TRUYỀN MÁU | Xác định kháng nguyên C của hệ nhóm máu Rh (kỹ thuật ống nghiệm) | 88027-8 | Rh group Ag [Type] on Red Blood Cells | Rh group Ag | Type | Pt | RBC | Nom |  | BLDBK | Both
507 | 1000507 | Xác định kháng nguyên C của hệ nhóm máu Rh (kỹ thuật Scangel/Gelcard bán tự động) | 16662 | 22.227 | 22. HUYẾT HỌC TRUYỀN MÁU | Xác định kháng nguyên C của hệ nhóm máu Rh (kỹ thuật Scangel/Gelcard trên máy bán tự động) | 88027-8 | Rh group Ag [Type] on Red Blood Cells | Rh group Ag | Type | Pt | RBC | Nom |  | BLDBK | Both
508 | 1000508 | Xác định kháng nguyên C của hệ nhóm máu Rh (kỹ thuật Scangel/Gelcard tự động) | 16663 | 22.228 | 22. HUYẾT HỌC TRUYỀN MÁU | Xác định kháng nguyên C của hệ nhóm máu Rh (kỹ thuật Scangel/Gelcard trên máy tự động) | 88027-8 | Rh group Ag [Type] on Red Blood Cells | Rh group Ag | Type | Pt | RBC | Nom |  | BLDBK | Both
509 | 1000509 | Xác định kháng nguyên c của hệ nhóm máu Rh (kỹ thuật ống nghiệm) | 16664 | 22.229 | 22. HUYẾT HỌC TRUYỀN MÁU | Xác định kháng nguyên c của hệ của nhóm máu Rh (kỹ thuật ống nghiệm) | 88027-8 | Rh group Ag [Type] on Red Blood Cells | Rh group Ag | Type | Pt | RBC | Nom |  | BLDBK | Both
510 | 1000510 | Xác định kháng nguyên c của hệ nhóm máu Rh (kỹ thuật Scangel/Gelcard bán tự động) | 16665 | 22.230 | 22. HUYẾT HỌC TRUYỀN MÁU | Xác định kháng nguyên c của hệ của nhóm máu Rh (kỹ thuật Scangel/Gelcard trên máy bán tự động) | 88027-8 | Rh group Ag [Type] on Red Blood Cells | Rh group Ag | Type | Pt | RBC | Nom |  | BLDBK | Both
511 | 1000511 | Xác định kháng nguyên c của hệ nhóm máu Rh (kỹ thuật Scangel/Gelcard tự động) | 16666 | 22.231 | 22. HUYẾT HỌC TRUYỀN MÁU | Xác định kháng nguyên c của hệ của nhóm máu Rh (kỹ thuật Scangel/Gelcard trên máy tự động) | 88027-8 | Rh group Ag [Type] on Red Blood Cells | Rh group Ag | Type | Pt | RBC | Nom |  | BLDBK | Both
512 | 1000512 | Xác định kháng nguyên E của hệ nhóm máu Rh (kỹ thuật ống nghiệm) | 16667 | 22.232 | 22. HUYẾT HỌC TRUYỀN MÁU | Xác định kháng nguyên E của hệ nhóm máu Rh (kỹ thuật ống nghiệm) | 88027-8 | Rh group Ag [Type] on Red Blood Cells | Rh group Ag | Type | Pt | RBC | Nom |  | BLDBK | Both
513 | 1000513 | Xác định kháng nguyên E của hệ nhóm máu Rh (kỹ thuật Scangel/Gelcard bán tự động) | 16668 | 22.233 | 22. HUYẾT HỌC TRUYỀN MÁU | Xác định kháng nguyên E của hệ nhóm máu Rh (kỹ thuật Scangel/Gelcard trên máy bán tự động) | 88027-8 | Rh group Ag [Type] on Red Blood Cells | Rh group Ag | Type | Pt | RBC | Nom |  | BLDBK | Both
514 | 1000514 | Xác định kháng nguyên E của hệ nhóm máu Rh (kỹ thuật Scangel/Gelcard tự động) | 16669 | 22.234 | 22. HUYẾT HỌC TRUYỀN MÁU | Xác định kháng nguyên E của hệ nhóm máu Rh (kỹ thuật Scangel/Gelcard trên máy tự động) | 88027-8 | Rh group Ag [Type] on Red Blood Cells | Rh group Ag | Type | Pt | RBC | Nom |  | BLDBK | Both
515 | 1000515 | Xác định kháng nguyên e của hệ nhóm máu Rh (kỹ thuật ống nghiệm) | 16670 | 22.235 | 22. HUYẾT HỌC TRUYỀN MÁU | Xác định kháng nguyên e của hệ nhóm máu Rh (kỹ thuật ống nghiệm) | 88027-8 | Rh group Ag [Type] on Red Blood Cells | Rh group Ag | Type | Pt | RBC | Nom |  | BLDBK | Both
516 | 1000516 | Xác định kháng nguyên e của hệ nhóm máu Rh (kỹ thuật Scangel/Gelcard bán tự động) | 16671 | 22.236 | 22. HUYẾT HỌC TRUYỀN MÁU | Xác định kháng nguyên e của hệ nhóm máu Rh (kỹ thuật Scangel/Gelcard trên máy bán tự động) | 88027-8 | Rh group Ag [Type] on Red Blood Cells | Rh group Ag | Type | Pt | RBC | Nom |  | BLDBK | Both
517 | 1000517 | Xác định kháng nguyên e của hệ nhóm máu Rh (kỹ thuật Scangel/Gelcard tự động) | 16672 | 22.237 | 22. HUYẾT HỌC TRUYỀN MÁU | Xác định kháng nguyên e của hệ nhóm máu Rh (kỹ thuật Scangel/Gelcard trên máy tự động) | 88027-8 | Rh group Ag [Type] on Red Blood Cells | Rh group Ag | Type | Pt | RBC | Nom |  | BLDBK | Both
518 | 1000518 | Xác định kháng nguyên Cʷ của hệ nhóm máu Rh (kỹ thuật ống nghiệm) | 16673 | 22.238 | 22. HUYẾT HỌC TRUYỀN MÁU | Xác định kháng nguyên Cʷ của hệ nhóm máu Rh (kỹ thuật ống nghiệm) | 88027-8 | Rh group Ag [Type] on Red Blood Cells | Rh group Ag | Type | Pt | RBC | Nom |  | BLDBK | Both
519 | 1000519 | Xác định kháng nguyên Cʷ của hệ nhóm máu Rh (kỹ thuật Scangel/Gelcard bán tự động) | 16674 | 22.239 | 22. HUYẾT HỌC TRUYỀN MÁU | Xác định kháng nguyên Cʷ của hệ nhóm máu Rh (kỹ thuật Scangel/Gelcard trên máy bán tự động) | 88027-8 | Rh group Ag [Type] on Red Blood Cells | Rh group Ag | Type | Pt | RBC | Nom |  | BLDBK | Both
520 | 1000520 | Xác định kháng nguyên Cʷ của hệ nhóm máu Rh (kỹ thuật Scangel/Gelcard tự động) | 16675 | 22.240 | 22. HUYẾT HỌC TRUYỀN MÁU | Xác định kháng nguyên Cʷ của hệ nhóm máu Rh (kỹ thuật Scangel/Gelcard trên máy tự động) | 88027-8 | Rh group Ag [Type] on Red Blood Cells | Rh group Ag | Type | Pt | RBC | Nom |  | BLDBK | Both
521 | 1000521 | Xác định kháng nguyên Xgᵃ của hệ nhóm máu Xg (kỹ thuật ống nghiệm) | 16688 | 22.253 | 22. HUYẾT HỌC TRUYỀN MÁU | Xác định kháng nguyên Xgᵃ của hệ nhóm máu Xg (kỹ thuật ống nghiệm) | 1341-7 | Xg sup(a) Ag [Presence] on Red Blood Cells | X little g super little a Ag | PrThr | Pt | RBC | Ord |  | BLDBK | Both
522 | 1000522 | Xác định kháng nguyên Xgᵃ của hệ nhóm máu Xg (kỹ thuật Scangel/Gelcard trên máy bán tự động) | 16689 | 22.254 | 22. HUYẾT HỌC TRUYỀN MÁU | Xác định kháng nguyên Xgᵃ của hệ nhóm máu Xg (kỹ thuật Scangel/Gelcard trên máy bán tự động) | 1341-7 | Xg sup(a) Ag [Presence] on Red Blood Cells | X little g super little a Ag | PrThr | Pt | RBC | Ord |  | BLDBK | Both
523 | 1000523 | Xác định kháng nguyên Xgᵃ của hệ nhóm máu Xg (kỹ thuật Scangel/Gelcard trên máy tự động) | 16690 | 22.255 | 22. HUYẾT HỌC TRUYỀN MÁU | Xác định kháng nguyên Xgᵃ của hệ nhóm máu Xg (kỹ thuật Scangel/Gelcard trên máy tự động) | 1341-7 | Xg sup(a) Ag [Presence] on Red Blood Cells | X little g super little a Ag | PrThr | Pt | RBC | Ord |  | BLDBK | Both
524 | 1000524 | Định danh kháng thể bất thường (kỹ thuật ống nghiệm) | 16691 | 22.256 | 22. HUYẾT HỌC TRUYỀN MÁU | Định danh kháng thể bất thường (kỹ thuật ống nghiệm) | 14575-5 | Blood group antibody investigation [Interpretation] in Plasma or RBC | Blood group antibody investigation | Imp | Pt | Plas/RBC | Nom |  | BLDBK | Both
525 | 1000525 | Định danh kháng thể bất thường (kỹ thuật Scangel/Gelcard trên máy bán tự động) | 16692 | 22.257 | 22. HUYẾT HỌC TRUYỀN MÁU | Định danh kháng thể bất thường (kỹ thuật Scangel/Gelcard trên máy bán tự động) | 14575-5 | Blood group antibody investigation [Interpretation] in Plasma or RBC | Blood group antibody investigation | Imp | Pt | Plas/RBC | Nom |  | BLDBK | Both
526 | 1000526 | Định danh kháng thể bất thường (kỹ thuật Scangel/Gelcard trên máy tự động) | 16693 | 22.258 | 22. HUYẾT HỌC TRUYỀN MÁU | Định danh kháng thể bất thường (kỹ thuật Scangel/Gelcard trên máy tự động) | 14575-5 | Blood group antibody investigation [Interpretation] in Plasma or RBC | Blood group antibody investigation | Imp | Pt | Plas/RBC | Nom |  | BLDBK | Both
527 | 1000527 | Sàng lọc kháng thể bất thường (kỹ thuật Scangel/Gelcard trên máy bán tự động) | 16695 | 22.260 | 22. HUYẾT HỌC TRUYỀN MÁU | Sàng lọc kháng thể bất thường (kỹ thuật Scangel/Gelcard trên máy bán tự động) | 75263-4 | Blood group antibody screen [Presence] in Serum or Plasma by GEL | Blood group antibody | PrThr | Pt | Ser/Plas | Ord | Blood group antibody screen.GEL | BLDBK | Both
528 | 1000528 | Sàng lọc kháng thể bất thường (kỹ thuật Scangel/Gelcard trên máy tự động) | 16696 | 22.261 | 22. HUYẾT HỌC TRUYỀN MÁU | Sàng lọc kháng thể bất thường (kỹ thuật Scangel/Gelcard trên máy tự động) | 75263-4 | Blood group antibody screen [Presence] in Serum or Plasma by GEL | Blood group antibody | PrThr | Pt | Ser/Plas | Ord | Blood group antibody screen.GEL | BLDBK | Both
529 | 1000529 | Hiệu giá kháng thể miễn dịch (kỹ thuật Scangel/Gelcard trên máy bán tự động) | 16699 | 22.264 | 22. HUYẾT HỌC TRUYỀN MÁU | Hiệu giá kháng thể miễn dịch (kỹ thuật Scangel/Gelcard trên máy bán tự động) | 50401-9 | Blood group antibody titered [Identifier] in Serum or Plasma | Blood group antibody titered | Prid | Pt | Ser/Plas | Nom |  | BLDBK | Observation
530 | 1000530 | Hiệu giá kháng thể miễn dịch (kỹ thuật ống nghiệm) | 16700 | 22.265 | 22. HUYẾT HỌC TRUYỀN MÁU | Hiệu giá kháng thể miễn dịch (kỹ thuật ống nghiệm) | 50401-9 | Blood group antibody titered [Identifier] in Serum or Plasma | Blood group antibody titered | Prid | Pt | Ser/Plas | Nom |  | BLDBK | Observation
531 | 1000531 | Định nhóm máu hệ ABO (kỹ thuật Scangel/Gelcard trên máy tự động) | 16712 | 22.277 | 22. HUYẾT HỌC TRUYỀN MÁU | Định nhóm máu hệ ABO (kỹ thuật Scangel/Gelcard trên máy tự động) | 883-9 | ABO group [Type] in Blood | ABO group | Type | Pt | Bld | Nom |  | BLDBK | Both
532 | 1000532 | Định nhóm máu hệ ABO (kỹ thuật Scangel/Gelcard trên máy bán tự động) | 16713 | 22.278 | 22. HUYẾT HỌC TRUYỀN MÁU | Định nhóm máu hệ ABO (kỹ thuật Scangel/Gelcard trên máy bán tự động) | 883-9 | ABO group [Type] in Blood | ABO group | Type | Pt | Bld | Nom |  | BLDBK | Both
533 | 1000533 | Định nhóm máu hệ ABO (kỹ thuật ống nghiệm) | 16714 | 22.279 | 22. HUYẾT HỌC TRUYỀN MÁU | Định nhóm máu hệ ABO (kỹ thuật ống nghiệm) | 883-9 | ABO group [Type] in Blood | ABO group | Type | Pt | Bld | Nom |  | BLDBK | Both
534 | 1000534 | Định nhóm máu hệ ABO (kỹ thuật phiến đá) | 16715 | 22.280 | 22. HUYẾT HỌC TRUYỀN MÁU | Định nhóm máu hệ ABO (kỹ thuật phiến đá) | 883-9 | ABO group [Type] in Blood | ABO group | Type | Pt | Bld | Nom |  | BLDBK | Both
535 | 1000535 | Định nhóm máu hệ ABO (kỹ thuật trên giấy) | 16718 | 22.283 | 22. HUYẾT HỌC TRUYỀN MÁU | Định nhóm máu hệ ABO (kỹ thuật trên giấy) | 883-9 | ABO group [Type] in Blood | ABO group | Type | Pt | Bld | Nom |  | BLDBK | Both
536 | 1000536 | Định nhóm máu hệ ABO (kỹ thuật trên thẻ) | 16719 | 22.284 | 22. HUYẾT HỌC TRUYỀN MÁU | Định nhóm máu hệ ABO (kỹ thuật trên thẻ) | 883-9 | ABO group [Type] in Blood | ABO group | Type | Pt | Bld | Nom |  | BLDBK | Both
537 | 1000537 | Định nhóm máu hệ ABO, Rh(D) (kỹ thuật Scangel/Gelcard trên máy tự động) | 16724 | 22.289 | 22. HUYẾT HỌC TRUYỀN MÁU | Định nhóm máu hệ ABO, Rh(D) (kỹ thuật Scangel/Gelcard trên máy tự động) | 882-1 | ABO and Rh group [Type] in Blood | ABO & Rh group | Type | Pt | Bld | Nom |  | BLDBK | Both
538 | 1000538 | Định nhóm máu hệ ABO, Rh(D) (kỹ thuật Scangel/Gelcard trên máy bán tự động) | 16725 | 22.290 | 22. HUYẾT HỌC TRUYỀN MÁU | Định nhóm máu hệ ABO, Rh(D) (kỹ thuật Scangel/Gelcard trên máy bán tự động) | 882-1 | ABO and Rh group [Type] in Blood | ABO & Rh group | Type | Pt | Bld | Nom |  | BLDBK | Both
539 | 1000539 | Định nhóm máu hệ ABO, Rh(D) bằng công nghệ hồng cầu gắn từ | 16728 | 22.293 | 22. HUYẾT HỌC TRUYỀN MÁU | Định nhóm máu hệ ABO, Rh(D) bằng công nghệ hồng cầu gắn từ | 882-1 | ABO and Rh group [Type] in Blood | ABO & Rh group | Type | Pt | Bld | Nom |  | BLDBK | Both
540 | 1000540 | Định nhóm máu hệ ABO, Rh(D) trên hệ thống máy tự động hoàn toàn | 16729 | 22.294 | 22. HUYẾT HỌC TRUYỀN MÁU | Định nhóm máu hệ ABO, Rh(D) trên hệ thống máy tự động hoàn toàn | 882-1 | ABO and Rh group [Type] in Blood | ABO & Rh group | Type | Pt | Bld | Nom |  | BLDBK | Both
541 | 1000541 | Xác định kháng nguyên D yếu của hệ Rh (kỹ thuật ống nghiệm) | 16730 | 22.295 | 22. HUYẾT HỌC TRUYỀN MÁU | Xác định kháng nguyên D yếu của hệ Rh (kỹ thuật ống nghiệm) | 972-0 | Weak D Ag [Presence] on Red Blood Cells | Weak D Ag | PrThr | Pt | RBC | Ord |  | BLDBK | Both
542 | 1000542 | Xác định kháng nguyên D yếu của hệ Rh (kỹ thuật Scangel/Gelcard) | 16731 | 22.296 | 22. HUYẾT HỌC TRUYỀN MÁU | Xác định kháng nguyên D yếu của hệ Rh (kỹ thuật Scangel/Gelcard) | 972-0 | Weak D Ag [Presence] on Red Blood Cells | Weak D Ag | PrThr | Pt | RBC | Ord |  | BLDBK | Both
543 | 1000543 | Xác định bản chất kháng thể đặc hiệu (IgG, IgA, IgM, C3d, C3c) (kỹ thuật Scangel/Gelcard trên máy bán tự động khi nghiệm pháp Coombs trực tiếp/gián tiếp dương tính) | 16734 | 22.299 | 22. HUYẾT HỌC TRUYỀN MÁU | Xác định bản chất kháng thể đặc hiệu (IgG, IgA, IgM, C3d, C3c (kỹ thuật Scangel/Gelcard trên máy bán tự động khi nghiệm pháp Coombs trực tiếp/gián tiếp dương tính) | 55775-1 | Direct antiglobulin test.IgA specific reagent [Presence] on Red Blood Cells | Direct antiglobulin test.IgA specific reagent | PrThr | Pt | RBC | Ord |  | BLDBK | Both
544 | 1000544 | Xác định bản chất kháng thể đặc hiệu (IgG, IgA, IgM, C3d, C3c) (kỹ thuật Scangel/Gelcard trên máy bán tự động khi nghiệm pháp Coombs trực tiếp/gián tiếp dương tính) | 16734 | 22.299 | 22. HUYẾT HỌC TRUYỀN MÁU | Xác định bản chất kháng thể đặc hiệu (IgG, IgA, IgM, C3d, C3c (kỹ thuật Scangel/Gelcard trên máy bán tự động khi nghiệm pháp Coombs trực tiếp/gián tiếp dương tính) | 55776-9 | Direct antiglobulin test.IgG specific reagent [Presence] on Red Blood Cells | Direct antiglobulin test.IgG specific reagent | PrThr | Pt | RBC | Ord |  | BLDBK | Both
545 | 1000545 | Xác định bản chất kháng thể đặc hiệu (IgG, IgA, IgM, C3d, C3c) (kỹ thuật Scangel/Gelcard trên máy bán tự động khi nghiệm pháp Coombs trực tiếp/gián tiếp dương tính) | 16734 | 22.299 | 22. HUYẾT HỌC TRUYỀN MÁU | Xác định bản chất kháng thể đặc hiệu (IgG, IgA, IgM, C3d, C3c (kỹ thuật Scangel/Gelcard trên máy bán tự động khi nghiệm pháp Coombs trực tiếp/gián tiếp dương tính) | 55777-7 | Direct antiglobulin test.IgM specific reagent [Presence] on Red Blood Cells | Direct antiglobulin test.IgM specific reagent | PrThr | Pt | RBC | Ord |  | BLDBK | Both
546 | 1000546 | Xác định bản chất kháng thể đặc hiệu (IgG, IgA, IgM, C3d, C3c) (kỹ thuật Scangel/Gelcard trên máy bán tự động khi nghiệm pháp Coombs trực tiếp/gián tiếp dương tính) | 16734 | 22.299 | 22. HUYẾT HỌC TRUYỀN MÁU | Xác định bản chất kháng thể đặc hiệu (IgG, IgA, IgM, C3d, C3c (kỹ thuật Scangel/Gelcard trên máy bán tự động khi nghiệm pháp Coombs trực tiếp/gián tiếp dương tính) | 56471-6 | Direct antiglobulin test.complement C3c specific reagent [Presence] on Red Blood Cells | Direct antiglobulin test.complement C3c specific reagent | PrThr | Pt | RBC | Ord |  | BLDBK | Both
547 | 1000547 | Xác định bản chất kháng thể đặc hiệu (IgG, IgA, IgM, C3d, C3c (kỹ thuật Scangel/Gelcard trên máy bán tự động khi nghiệm pháp Coombs trực tiếp/gián tiếp dương tính) | 16734 | 22.299 | 22. HUYẾT HỌC TRUYỀN MÁU | Xác định bản chất kháng thể đặc hiệu (IgG, IgA, IgM, C3d, C3c (kỹ thuật Scangel/Gelcard trên máy bán tự động khi nghiệm pháp Coombs trực tiếp/gián tiếp dương tính) | 55774-4 | Direct antiglobulin test.complement C3d specific reagent [Presence] on Red Blood Cells | Direct antiglobulin test.complement C3d specific reagent | PrThr | Pt | RBC | Ord |  | BLDBK | Both
548 | 1000548 | Xác định bản chất kháng thể đặc hiệu (IgG, IgA, IgM, C3d, C3c) (kỹ thuật Scangel/Gelcard trên máy tự động khi nghiệm pháp Coombs trực tiếp/gián tiếp dương tính) | 16734 | 22300 | 22. HUYẾT HỌC TRUYỀN MÁU | Xác định bản chất kháng thể đặc hiệu (IgG, IgA, IgM, C3d, C3c) (kỹ thuật Scangel/Gelcard trên máy tự động khi nghiệm pháp Coombs trực tiếp/gián tiếp dương tính) | 55775-1 | Direct antiglobulin test.IgA specific reagent [Presence] on Red Blood Cells | Direct antiglobulin test.IgA specific reagent | PrThr | Pt | RBC | Ord |  | BLDBK | Both
549 | 1000549 | Xác định bản chất kháng thể đặc hiệu (IgG, IgA, IgM, C3d, C3c) (kỹ thuật Scangel/Gelcard trên máy tự động khi nghiệm pháp Coombs trực tiếp/gián tiếp dương tính) | 16734 | 22300 | 22. HUYẾT HỌC TRUYỀN MÁU | Xác định bản chất kháng thể đặc hiệu (IgG, IgA, IgM, C3d, C3c) (kỹ thuật Scangel/Gelcard trên máy tự động khi nghiệm pháp Coombs trực tiếp/gián tiếp dương tính) | 55776-9 | Direct antiglobulin test.IgG specific reagent [Presence] on Red Blood Cells | Direct antiglobulin test.IgG specific reagent | PrThr | Pt | RBC | Ord |  | BLDBK | Both
550 | 1000550 | Xác định bản chất kháng thể đặc hiệu (IgG, IgA, IgM, C3d, C3c) (kỹ thuật Scangel/Gelcard trên máy tự động khi nghiệm pháp Coombs trực tiếp/gián tiếp dương tính) | 16734 | 22300 | 22. HUYẾT HỌC TRUYỀN MÁU | Xác định bản chất kháng thể đặc hiệu (IgG, IgA, IgM, C3d, C3c) (kỹ thuật Scangel/Gelcard trên máy tự động khi nghiệm pháp Coombs trực tiếp/gián tiếp dương tính) | 55777-7 | Direct antiglobulin test.IgM specific reagent [Presence] on Red Blood Cells | Direct antiglobulin test.IgM specific reagent | PrThr | Pt | RBC | Ord |  | BLDBK | Both
552 | 1000551 | Xác định bản chất kháng thể đặc hiệu (IgG, IgA, IgM, C3d, C3c) (kỹ thuật Scangel/Gelcard trên máy tự động khi nghiệm pháp Coombs trực tiếp/gián tiếp dương tính) | 16734 | 22300 | 22. HUYẾT HỌC TRUYỀN MÁU | Xác định bản chất kháng thể đặc hiệu (IgG, IgA, IgM, C3d, C3c) (kỹ thuật Scangel/Gelcard trên máy tự động khi nghiệm pháp Coombs trực tiếp/gián tiếp dương tính) | 56471-6 | Direct antiglobulin test.complement C3c specific reagent [Presence] on Red Blood Cells | Direct antiglobulin test.complement C3c specific reagent | PrThr | Pt | RBC | Ord |  | BLDBK | Both
553 | 1000552 | Xác định bản chất kháng thể đặc hiệu (IgG, IgA, IgM, C3d, C3c) (kỹ thuật Scangel/Gelcard trên máy tự động khi nghiệm pháp Coombs trực tiếp/gián tiếp dương tính) | 16734 | 22300 | 22. HUYẾT HỌC TRUYỀN MÁU | Xác định bản chất kháng thể đặc hiệu (IgG, IgA, IgM, C3d, C3c) (kỹ thuật Scangel/Gelcard trên máy tự động khi nghiệm pháp Coombs trực tiếp/gián tiếp dương tính) | 55774-4 | Direct antiglobulin test.complement C3d specific reagent [Presence] on Red Blood Cells | Direct antiglobulin test.complement C3d specific reagent | PrThr | Pt | RBC | Ord |  | BLDBK | Both
554 | 1000553 | Xác định bản chất kháng thể đặc hiệu (IgG, IgA, IgM, C3d, C3c) (kỹ thuật ống nghiệm khi nghiệm pháp Coombs trực tiếp/gián tiếp dương tính) | 16734 | 22301 | 22. HUYẾT HỌC TRUYỀN MÁU | Xác định bản chất kháng thể đặc hiệu (IgG, IgA, IgM, C3d, C3c) (kỹ thuật ống nghiệm khi nghiệm pháp Coombs trực tiếp/gián tiếp dương tính) | 55775-1 | Direct antiglobulin test.IgA specific reagent [Presence] on Red Blood Cells | Direct antiglobulin test.IgA specific reagent | PrThr | Pt | RBC | Ord |  | BLDBK | Both
554 | 1000554 | Xác định bản chất kháng thể đặc hiệu (IgG, IgA, IgM, C3d, C3c) (kỹ thuật ống nghiệm khi nghiệm pháp Coombs trực tiếp/gián tiếp dương tính) | 16734 | 22301 | 22. HUYẾT HỌC TRUYỀN MÁU | Xác định bản chất kháng thể đặc hiệu (IgG, IgA, IgM, C3d, C3c) (kỹ thuật ống nghiệm khi nghiệm pháp Coombs trực tiếp/gián tiếp dương tính) | 55776-9 | Direct antiglobulin test.IgG specific reagent [Presence] on Red Blood Cells | Direct antiglobulin test.IgG specific reagent | PrThr | Pt | RBC | Ord |  | BLDBK | Both
555 | 1000555 | Xác định bản chất kháng thể đặc hiệu (IgG, IgA, IgM, C3d, C3c) (kỹ thuật ống nghiệm khi nghiệm pháp Coombs trực tiếp/gián tiếp dương tính) | 16734 | 22301 | 22. HUYẾT HỌC TRUYỀN MÁU | Xác định bản chất kháng thể đặc hiệu (IgG, IgA, IgM, C3d, C3c) (kỹ thuật ống nghiệm khi nghiệm pháp Coombs trực tiếp/gián tiếp dương tính) | 55777-7 | Direct antiglobulin test.IgM specific reagent [Presence] on Red Blood Cells | Direct antiglobulin test.IgM specific reagent | PrThr | Pt | RBC | Ord |  | BLDBK | Both
556 | 1000556 | Xác định bản chất kháng thể đặc hiệu (IgG, IgA, IgM, C3d, C3c) (kỹ thuật ống nghiệm khi nghiệm pháp Coombs trực tiếp/gián tiếp dương tính) |  | 22301 |  | Xác định bản chất kháng thể đặc hiệu (IgG, IgA, IgM, C3d, C3c) (kỹ thuật ống nghiệm khi nghiệm pháp Coombs trực tiếp/gián tiếp dương tính) | 56471-6 | Direct antiglobulin test.complement C3c specific reagent [Presence] on Red Blood Cells | Direct antiglobulin test.complement C3c specific reagent | PrThr | Pt | RBC | Ord |  | BLDBK | Both
557 | 1000557 | Xác định bản chất kháng thể đặc hiệu (IgG, IgA, IgM, C3d, C3c) (kỹ thuật ống nghiệm khi nghiệm pháp Coombs trực tiếp/gián tiếp dương tính) |  | 22301 |  | Xác định bản chất kháng thể đặc hiệu (IgG, IgA, IgM, C3d, C3c) (kỹ thuật ống nghiệm khi nghiệm pháp Coombs trực tiếp/gián tiếp dương tính) | 55774-4 | Direct antiglobulin test.complement C3d specific reagent [Presence] on Red Blood Cells | Direct antiglobulin test.complement C3d specific reagent | PrThr | Pt | RBC | Ord |  | BLDBK | Both
558 | 1000558 | Nghiệm pháp Coombs trực tiếp (kỹ thuật Scangel/Gelcard trên máy bán tự động) | 16737 | 22.302 | 22. HUYẾT HỌC TRUYỀN MÁU | Nghiệm pháp Coombs trực tiếp (kỹ thuật Scangel/Gelcard trên máy bán tự động) | 1007-4 | Direct antiglobulin test.polyspecific reagent [Presence] on Red Blood Cells | Direct antiglobulin test.polyspecific reagent | PrThr | Pt | RBC | Ord |  | BLDBK | Both
559 | 1000559 | Nghiệm pháp Coombs trực tiếp (kỹ thuật Scangel/Gelcard trên máy tự động) | 16738 | 22.303 | 22. HUYẾT HỌC TRUYỀN MÁU | Nghiệm pháp Coombs trực tiếp (kỹ thuật Scangel/Gelcard trên máy tự động) | 1007-4 | Direct antiglobulin test.polyspecific reagent [Presence] on Red Blood Cells | Direct antiglobulin test.polyspecific reagent | PrThr | Pt | RBC | Ord |  | BLDBK | Both
560 | 1000560 | Nghiệm pháp Coombs trực tiếp (kỹ thuật ống nghiệm) | 16739 | 22.304 | 22. HUYẾT HỌC TRUYỀN MÁU | Nghiệm pháp Coombs trực tiếp (kỹ thuật ống nghiệm) | 1007-4 | Direct antiglobulin test.polyspecific reagent [Presence] on Red Blood Cells | Direct antiglobulin test.polyspecific reagent | PrThr | Pt | RBC | Ord |  | BLDBK | Both
561 | 1000561 | Nghiệm pháp Coombs trực tiếp (kỹ thuật hồng cầu gắn từ trên máy tự động) | 16740 | 22.305 | 22. HUYẾT HỌC TRUYỀN MÁU | Nghiệm pháp Coombs trực tiếp (kỹ thuật hồng cầu gắn từ trên máy tự động) | 1007-4 | Direct antiglobulin test.polyspecific reagent [Presence] on Red Blood Cells | Direct antiglobulin test.polyspecific reagent | PrThr | Pt | RBC | Ord |  | BLDBK | Both
562 | 1000562 | Nghiệm pháp Coombs gián tiếp (kỹ thuật Scangel/Gelcard trên máy bán tự động) | 16741 | 22.306 | 22. HUYẾT HỌC TRUYỀN MÁU | Nghiệm pháp Coombs gián tiếp (kỹ thuật Scangel/Gelcard trên máy bán tự động) | 1008-2 | Indirect antiglobulin test.polyspecific reagent [Presence] in Serum or Plasma | Indirect antiglobulin test.polyspecific reagent | PrThr | Pt | Ser/Plas | Ord |  | BLDBK | Observation
563 | 1000563 | Nghiệm pháp Coombs gián tiếp (kỹ thuật Scangel/Gelcard trên máy tự động) | 16742 | 22.307 | 22. HUYẾT HỌC TRUYỀN MÁU | Nghiệm pháp Coombs gián tiếp (kỹ thuật Scangel/Gelcard trên máy tự động) | 1008-2 | Indirect antiglobulin test.polyspecific reagent [Presence] in Serum or Plasma | Indirect antiglobulin test.polyspecific reagent | PrThr | Pt | Ser/Plas | Ord |  | BLDBK | Observation
564 | 1000564 | Nghiệm pháp Coombs gián tiếp (kỹ thuật ống nghiệm) | 16743 | 22.308 | 22. HUYẾT HỌC TRUYỀN MÁU | Nghiệm pháp Coombs gián tiếp (kỹ thuật ống nghiệm) | 1008-2 | Indirect antiglobulin test.polyspecific reagent [Presence] in Serum or Plasma | Indirect antiglobulin test.polyspecific reagent | PrThr | Pt | Ser/Plas | Ord |  | BLDBK | Observation
565 | 1000565 | Nghiệm pháp Coombs gián tiếp (kỹ thuật hồng cầu gắn từ trên máy tự động) | 16744 | 22.309 | 22. HUYẾT HỌC TRUYỀN MÁU | Nghiệm pháp Coombs gián tiếp (kỹ thuật hồng cầu gắn từ trên máy tự động) | 1008-2 | Indirect antiglobulin test.polyspecific reagent [Presence] in Serum or Plasma | Indirect antiglobulin test.polyspecific reagent | PrThr | Pt | Ser/Plas | Ord |  | BLDBK | Observation
566 | 1000566 | Xác định kháng nguyên nhóm máu hệ hồng cầu bằng phương pháp sinh học phân tử (giá cho một loại kháng nguyên) | 16748 | 22.313 | 22. HUYẾT HỌC TRUYỀN MÁU | Xác định kháng nguyên nhóm máu hệ hồng cầu bằng phương pháp sinh học phân tử (giá cho một loại kháng nguyên) | 92481-1 | Sc2 Ag inferred phenotype [Presence] in Blood or Tissue by Molecular genetics method | S little c 2 Ag inferred phenotype | PrThr | Pt | Bld/Tiss | Ord | Molgen | BLDBK.GENOTYPING | Both
567 | 1000567 | Xác định kháng nguyên nhóm máu hệ hồng cầu bằng phương pháp sinh học phân tử (giá cho một loại kháng nguyên) | 16748 | 22.313 | 22. HUYẾT HỌC TRUYỀN MÁU | Xác định kháng nguyên nhóm máu hệ hồng cầu bằng phương pháp sinh học phân tử (giá cho một loại kháng nguyên) | 92482-9 | Sc1 Ag inferred phenotype [Presence] in Blood or Tissue by Molecular genetics method | S little c 1 Ag inferred phenotype | PrThr | Pt | Bld/Tiss | Ord | Molgen | BLDBK.GENOTYPING | Both
568 | 1000568 | Xác định kháng nguyên nhóm máu hệ hồng cầu bằng phương pháp sinh học phân tử (giá cho một loại kháng nguyên) | 16748 | 22.313 | 22. HUYẾT HỌC TRUYỀN MÁU | Xác định kháng nguyên nhóm máu hệ hồng cầu bằng phương pháp sinh học phân tử (giá cho một loại kháng nguyên) | 92483-7 | S Ag inferred phenotype [Presence] in Blood or Tissue by Molecular genetics method | S Ag inferred phenotype | PrThr | Pt | Bld/Tiss | Ord | Molgen | BLDBK.GENOTYPING | Both
569 | 1000569 | Xác định kháng nguyên nhóm máu hệ hồng cầu bằng phương pháp sinh học phân tử (giá cho một loại kháng nguyên) | 16748 | 22.313 | 22. HUYẾT HỌC TRUYỀN MÁU | Xác định kháng nguyên nhóm máu hệ hồng cầu bằng phương pháp sinh học phân tử (giá cho một loại kháng nguyên) | 92484-5 | N Ag inferred phenotype [Presence] in Blood or Tissue by Molecular genetics method | N Ag inferred phenotype | PrThr | Pt | Bld/Tiss | Ord | Molgen | BLDBK.GENOTYPING | Both
570 | 1000570 | Xác định kháng nguyên nhóm máu hệ hồng cầu bằng phương pháp sinh học phân tử (giá cho một loại kháng nguyên) | 16748 | 22.313 | 22. HUYẾT HỌC TRUYỀN MÁU | Xác định kháng nguyên nhóm máu hệ hồng cầu bằng phương pháp sinh học phân tử (giá cho một loại kháng nguyên) | 92485-2 | M Ag inferred phenotype [Presence] in Blood or Tissue by Molecular genetics method | M Ag inferred phenotype | PrThr | Pt | Bld/Tiss | Ord | Molgen | BLDBK.GENOTYPING | Both
571 | 1000571 | Xác định kháng nguyên nhóm máu hệ hồng cầu bằng phương pháp sinh học phân tử (giá cho một loại kháng nguyên) | 16748 | 22.313 | 22. HUYẾT HỌC TRUYỀN MÁU | Xác định kháng nguyên nhóm máu hệ hồng cầu bằng phương pháp sinh học phân tử (giá cho một loại kháng nguyên) | 92488-6 | little s Ag inferred phenotype [Presence] in Blood or Tissue by Molecular genetics method | little s Ag inferred phenotype | PrThr | Pt | Bld/Tiss | Ord | Molgen | BLDBK.GENOTYPING | Both
572 | 1000572 | Xác định kháng nguyên nhóm máu hệ hồng cầu bằng phương pháp sinh học phân tử (giá cho một loại kháng nguyên) | 16748 | 22.313 | 22. HUYẾT HỌC TRUYỀN MÁU | Xác định kháng nguyên nhóm máu hệ hồng cầu bằng phương pháp sinh học phân tử (giá cho một loại kháng nguyên) | 92489-4 | little k Ag inferred phenotype [Presence] in Blood or Tissue by Molecular genetics method | little k Ag inferred phenotype | PrThr | Pt | Bld/Tiss | Ord | Molgen | BLDBK.GENOTYPING | Both
573 | 1000573 | Xác định kháng nguyên nhóm máu hệ hồng cầu bằng phương pháp sinh học phân tử (giá cho một loại kháng nguyên) | 16748 | 22.313 | 22. HUYẾT HỌC TRUYỀN MÁU | Xác định kháng nguyên nhóm máu hệ hồng cầu bằng phương pháp sinh học phân tử (giá cho một loại kháng nguyên) | 92490-2 | little e Ag inferred phenotype [Presence] in Blood or Tissue by Molecular genetics method | little e Ag inferred phenotype | PrThr | Pt | Bld/Tiss | Ord | Molgen | BLDBK.GENOTYPING | Both
574 | 1000574 | Xác định kháng nguyên nhóm máu hệ hồng cầu bằng phương pháp sinh học phân tử (giá cho một loại kháng nguyên) | 16748 | 22.313 | 22. HUYẾT HỌC TRUYỀN MÁU | Xác định kháng nguyên nhóm máu hệ hồng cầu bằng phương pháp sinh học phân tử (giá cho một loại kháng nguyên) | 92491-0 | little c Ag inferred phenotype [Presence] in Blood or Tissue by Molecular genetics method | little c Ag inferred phenotype | PrThr | Pt | Bld/Tiss | Ord | Molgen | BLDBK.GENOTYPING | Both
575 | 1000575 | Xác định kháng nguyên nhóm máu hệ hồng cầu bằng phương pháp sinh học phân tử (giá cho một loại kháng nguyên) | 16748 | 22.313 | 22. HUYẾT HỌC TRUYỀN MÁU | Xác định kháng nguyên nhóm máu hệ hồng cầu bằng phương pháp sinh học phân tử (giá cho một loại kháng nguyên) | 92492-8 | Lu sup(b) Ag inferred phenotype [Presence] in Blood or Tissue by Molecular genetics method | L little u super little b Ag inferred phenotype | PrThr | Pt | Bld/Tiss | Ord | Molgen | BLDBK.GENOTYPING | Both
576 | 1000576 | Xác định kháng nguyên nhóm máu hệ hồng cầu bằng phương pháp sinh học phân tử (giá cho một loại kháng nguyên) | 16748 | 22.313 | 22. HUYẾT HỌC TRUYỀN MÁU | Xác định kháng nguyên nhóm máu hệ hồng cầu bằng phương pháp sinh học phân tử (giá cho một loại kháng nguyên) | 92493-6 | Lu sup(a) Ag inferred phenotype [Presence] in Blood or Tissue by Molecular genetics method | L little u super little a Ag inferred phenotype | PrThr | Pt | Bld/Tiss | Ord | Molgen | BLDBK.GENOTYPING | Both
577 | 1000577 | Xác định kháng nguyên nhóm máu hệ hồng cầu bằng phương pháp sinh học phân tử (giá cho một loại kháng nguyên) | 16748 | 22.313 | 22. HUYẾT HỌC TRUYỀN MÁU | Xác định kháng nguyên nhóm máu hệ hồng cầu bằng phương pháp sinh học phân tử (giá cho một loại kháng nguyên) | 92494-4 | Kp sup(b) Ag inferred phenotype [Presence] in Blood or Tissue by Molecular genetics method | K little p super little b Ag inferred phenotype | PrThr | Pt | Bld/Tiss | Ord | Molgen | BLDBK.GENOTYPING | Both
578 | 1000578 | Xác định kháng nguyên nhóm máu hệ hồng cầu bằng phương pháp sinh học phân tử (giá cho một loại kháng nguyên) | 16748 | 22.313 | 22. HUYẾT HỌC TRUYỀN MÁU | Xác định kháng nguyên nhóm máu hệ hồng cầu bằng phương pháp sinh học phân tử (giá cho một loại kháng nguyên) | 92495-1 | Kp sup(a) Ag inferred phenotype [Presence] in Blood or Tissue by Molecular genetics method | K little p super little a Ag inferred phenotype | PrThr | Pt | Bld/Tiss | Ord | Molgen | BLDBK.GENOTYPING | Both
579 | 1000579 | Xác định kháng nguyên nhóm máu hệ hồng cầu bằng phương pháp sinh học phân tử (giá cho một loại kháng nguyên) | 16748 | 22.313 | 22. HUYẾT HỌC TRUYỀN MÁU | Xác định kháng nguyên nhóm máu hệ hồng cầu bằng phương pháp sinh học phân tử (giá cho một loại kháng nguyên) | 92496-9 | K Ag inferred phenotype [Presence] in Blood or Tissue by Molecular genetics method | K Ag inferred phenotype | PrThr | Pt | Bld/Tiss | Ord | Molgen | BLDBK.GENOTYPING | Both
580 | 1000580 | Xác định kháng nguyên nhóm máu hệ hồng cầu bằng phương pháp sinh học phân tử (giá cho một loại kháng nguyên) | 16748 | 22.313 | 22. HUYẾT HỌC TRUYỀN MÁU | Xác định kháng nguyên nhóm máu hệ hồng cầu bằng phương pháp sinh học phân tử (giá cho một loại kháng nguyên) | 92497-7 | Js sup(b) Ag inferred phenotype [Presence] in Blood or Tissue by Molecular genetics method | J little s super little b Ag inferred phenotype | PrThr | Pt | Bld/Tiss | Ord | Molgen | BLDBK.GENOTYPING | Both
581 | 1000581 | Xác định kháng nguyên nhóm máu hệ hồng cầu bằng phương pháp sinh học phân tử (giá cho một loại kháng nguyên) | 16748 | 22.313 | 22. HUYẾT HỌC TRUYỀN MÁU | Xác định kháng nguyên nhóm máu hệ hồng cầu bằng phương pháp sinh học phân tử (giá cho một loại kháng nguyên) | 92498-5 | Js sup(a) Ag inferred phenotype [Presence] in Blood or Tissue by Molecular genetics method | J little s super little a Ag inferred phenotype | PrThr | Pt | Bld/Tiss | Ord | Molgen | BLDBK.GENOTYPING | Both
582 | 1000582 | Xác định kháng nguyên nhóm máu hệ hồng cầu bằng phương pháp sinh học phân tử (giá cho một loại kháng nguyên) | 16748 | 22.313 | 22. HUYẾT HỌC TRUYỀN MÁU | Xác định kháng nguyên nhóm máu hệ hồng cầu bằng phương pháp sinh học phân tử (giá cho một loại kháng nguyên) | 92499-3 | Jo sup(a) Ag inferred phenotype [Presence] in Blood or Tissue by Molecular genetics method | J little o super little a Ag inferred phenotype | PrThr | Pt | Bld/Tiss | Ord | Molgen | BLDBK.GENOTYPING | Both
583 | 1000583 | Xác định kháng nguyên nhóm máu hệ hồng cầu bằng phương pháp sinh học phân tử (giá cho một loại kháng nguyên) | 16748 | 22.313 | 22. HUYẾT HỌC TRUYỀN MÁU | Xác định kháng nguyên nhóm máu hệ hồng cầu bằng phương pháp sinh học phân tử (giá cho một loại kháng nguyên) | 92500-8 | Jk sup(b) Ag inferred phenotype [Presence] in Blood or Tissue by Molecular genetics method | J little k super little b Ag inferred phenotype | PrThr | Pt | Bld/Tiss | Ord | Molgen | BLDBK.GENOTYPING | Both
584 | 1000584 | Xác định kháng nguyên nhóm máu hệ hồng cầu bằng phương pháp sinh học phân tử (giá cho một loại kháng nguyên) | 16748 | 22.313 | 22. HUYẾT HỌC TRUYỀN MÁU | Xác định kháng nguyên nhóm máu hệ hồng cầu bằng phương pháp sinh học phân tử (giá cho một loại kháng nguyên) | 92501-6 | Jk sup(a) Ag inferred phenotype [Presence] in Blood or Tissue by Molecular genetics method | J little k super little a Ag inferred phenotype | PrThr | Pt | Bld/Tiss | Ord | Molgen | BLDBK.GENOTYPING | Both
585 | 1000585 | Xác định kháng nguyên nhóm máu hệ hồng cầu bằng phương pháp sinh học phân tử (giá cho một loại kháng nguyên) | 16748 | 22.313 | 22. HUYẾT HỌC TRUYỀN MÁU | Xác định kháng nguyên nhóm máu hệ hồng cầu bằng phương pháp sinh học phân tử (giá cho một loại kháng nguyên) | 92503-2 | Hy Ag inferred phenotype [Presence] in Blood or Tissue by Molecular genetics method | H little y Ag inferred phenotype | PrThr | Pt | Bld/Tiss | Ord | Molgen | BLDBK.GENOTYPING | Both
586 | 1000586 | Xác định kháng nguyên nhóm máu hệ hồng cầu bằng phương pháp sinh học phân tử (giá cho một loại kháng nguyên) | 16748 | 22.313 | 22. HUYẾT HỌC TRUYỀN MÁU | Xác định kháng nguyên nhóm máu hệ hồng cầu bằng phương pháp sinh học phân tử (giá cho một loại kháng nguyên) | 92504-0 | Fy sup(b) Ag inferred phenotype [Presence] in Blood or Tissue by Molecular genetics method | F little y super little b Ag inferred phenotype | PrThr | Pt | Bld/Tiss | Ord | Molgen | BLDBK.GENOTYPING | Both
587 | 1000587 | Xác định kháng nguyên nhóm máu hệ hồng cầu bằng phương pháp sinh học phân tử (giá cho một loại kháng nguyên) | 16748 | 22.313 | 22. HUYẾT HỌC TRUYỀN MÁU | Xác định kháng nguyên nhóm máu hệ hồng cầu bằng phương pháp sinh học phân tử (giá cho một loại kháng nguyên) | 92505-7 | Fy sup(a) Ag inferred phenotype [Presence] in Blood or Tissue by Molecular genetics method | F little y super little a Ag inferred phenotype | PrThr | Pt | Bld/Tiss | Ord | Molgen | BLDBK.GENOTYPING | Both
588 | 1000588 | Xác định kháng nguyên nhóm máu hệ hồng cầu bằng phương pháp sinh học phân tử (giá cho một loại kháng nguyên) | 16748 | 22.313 | 22. HUYẾT HỌC TRUYỀN MÁU | Xác định kháng nguyên nhóm máu hệ hồng cầu bằng phương pháp sinh học phân tử (giá cho một loại kháng nguyên) | 92506-5 | E Ag inferred phenotype [Presence] in Blood or Tissue by Molecular genetics method | E Ag inferred phenotype | PrThr | Pt | Bld/Tiss | Ord | Molgen | BLDBK.GENOTYPING | Both
589 | 1000589 | Xác định kháng nguyên nhóm máu hệ hồng cầu bằng phương pháp sinh học phân tử (giá cho một loại kháng nguyên) | 16748 | 22.313 | 22. HUYẾT HỌC TRUYỀN MÁU | Xác định kháng nguyên nhóm máu hệ hồng cầu bằng phương pháp sinh học phân tử (giá cho một loại kháng nguyên) | 92507-3 | Do sup(b) Ag inferred phenotype [Presence] in Blood or Tissue by Molecular genetics method | D little o super little b Ag inferred phenotype | PrThr | Pt | Bld/Tiss | Ord | Molgen | BLDBK.GENOTYPING | Both
590 | 1000590 | Xác định kháng nguyên nhóm máu hệ hồng cầu bằng phương pháp sinh học phân tử (giá cho một loại kháng nguyên) | 16748 | 22.313 | 22. HUYẾT HỌC TRUYỀN MÁU | Xác định kháng nguyên nhóm máu hệ hồng cầu bằng phương pháp sinh học phân tử (giá cho một loại kháng nguyên) | 92508-1 | Do sup(a) Ag inferred phenotype [Presence] in Blood or Tissue by Molecular genetics method | D little o super little a Ag inferred phenotype | PrThr | Pt | Bld/Tiss | Ord | Molgen | BLDBK.GENOTYPING | Both
591 | 1000591 | Xác định kháng nguyên nhóm máu hệ hồng cầu bằng phương pháp sinh học phân tử (giá cho một loại kháng nguyên) | 16748 | 22.313 | 22. HUYẾT HỌC TRUYỀN MÁU | Xác định kháng nguyên nhóm máu hệ hồng cầu bằng phương pháp sinh học phân tử (giá cho một loại kháng nguyên) | 92509-9 | Di sup(b) Ag inferred phenotype [Presence] in Blood or Tissue by Molecular genetics method | D little i super little b Ag inferred phenotype | PrThr | Pt | Bld/Tiss | Ord | Molgen | BLDBK.GENOTYPING | Both
592 | 1000592 | Xác định kháng nguyên nhóm máu hệ hồng cầu bằng phương pháp sinh học phân tử (giá cho một loại kháng nguyên) | 16748 | 22.313 | 22. HUYẾT HỌC TRUYỀN MÁU | Xác định kháng nguyên nhóm máu hệ hồng cầu bằng phương pháp sinh học phân tử (giá cho một loại kháng nguyên) | 92510-7 | Di sup(a) Ag inferred phenotype [Presence] in Blood or Tissue by Molecular genetics method | D little i super little a Ag inferred phenotype | PrThr | Pt | Bld/Tiss | Ord | Molgen | BLDBK.GENOTYPING | Both
593 | 1000593 | Xác định kháng nguyên nhóm máu hệ hồng cầu bằng phương pháp sinh học phân tử (giá cho một loại kháng nguyên) | 16748 | 22.313 | 22. HUYẾT HỌC TRUYỀN MÁU | Xác định kháng nguyên nhóm máu hệ hồng cầu bằng phương pháp sinh học phân tử (giá cho một loại kháng nguyên) | 92511-5 | Co sup(b) Ag inferred phenotype [Presence] in Blood or Tissue by Molecular genetics method | C little o super little b Ag inferred phenotype | PrThr | Pt | Bld/Tiss | Ord | Molgen | BLDBK.GENOTYPING | Both
594 | 1000594 | Xác định kháng nguyên nhóm máu hệ hồng cầu bằng phương pháp sinh học phân tử (giá cho một loại kháng nguyên) | 16748 | 22.313 | 22. HUYẾT HỌC TRUYỀN MÁU | Xác định kháng nguyên nhóm máu hệ hồng cầu bằng phương pháp sinh học phân tử (giá cho một loại kháng nguyên) | 92512-3 | Co sup(a) Ag inferred phenotype [Presence] in Blood or Tissue by Molecular genetics method | C little o super little a Ag inferred phenotype | PrThr | Pt | Bld/Tiss | Ord | Molgen | BLDBK.GENOTYPING | Both
595 | 1000595 | Xác định kháng nguyên nhóm máu hệ hồng cầu bằng phương pháp sinh học phân tử (giá cho một loại kháng nguyên) | 16748 | 22.313 | 22. HUYẾT HỌC TRUYỀN MÁU | Xác định kháng nguyên nhóm máu hệ hồng cầu bằng phương pháp sinh học phân tử (giá cho một loại kháng nguyên) | 92513-1 | C Ag inferred phenotype [Presence] in Blood or Tissue by Molecular genetics method | C Ag inferred phenotype | PrThr | Pt | Bld/Tiss | Ord | Molgen | BLDBK.GENOTYPING | Both
596 | 1000596 | Kháng thể kháng histon (anti histon) bằng kỹ thuật ELISA | 16752 | 22.317 | 22. HUYẾT HỌC TRUYỀN MÁU | Kháng thể kháng histon (anti histon) bằng kỹ thuật ELISA | 43231-0 | Histone Ab [Units/volume] in Serum by Immunoassay | Histone Ab | ACnc | Pt | Ser | Qn | IA | SERO | Both |  | [arb'U]/mL
597 | 1000597 | Kháng thể kháng Scl 70 (anti Scl-70) bằng kỹ thuật ELISA định lượng | 16753 | 22.318 | 22. HUYẾT HỌC TRUYỀN MÁU | Kháng thể kháng Scl 70 (anti Scl-70) bằng kỹ thuật ELISA | 26975-3 | SCL-70 extractable nuclear Ab [Units/volume] in Serum by Immunoassay | SCL-70 extractable nuclear Ab | ACnc | Pt | Ser | Qn | IA | SERO | Both |  | [arb'U]/mL
598 | 1000598 | Kháng thể kháng Scl 70 (anti Scl-70) bằng kỹ thuật ELISA định tính | 16753 | 22.318 | 22. HUYẾT HỌC TRUYỀN MÁU | Kháng thể kháng Scl 70 (anti Scl-70) bằng kỹ thuật ELISA | 5348-8 | SCL-70 extractable nuclear Ab [Presence] in Serum by Immunoassay | SCL-70 extractable nuclear Ab | PrThr | Pt | Ser | Ord | IA | SERO | Both
599 | 1000599 | Kháng thể Sm-Jo-1 (anti Sm-Jo-1) bằng kỹ thuật miễn dịch huỳnh quang định lượng | 16754 | 22.319 | 22. HUYẾT HỌC TRUYỀN MÁU | Kháng thể Sm-Jo-1 (anti Sm-Jo-1) bằng kỹ thuật ELISA | 17032-4 | Jo-1 extractable nuclear Ab [Units/volume] in Serum by Immunofluorescence | Jo-1 extractable nuclear Ab | ACnc | Pt | Ser | Qn | IF | SERO | Both |  | [arb'U]/mL
600 | 1000600 | Kháng thể Sm-Jo-1 (anti Sm-Jo-1) bằng kỹ thuật ELISA định tính | 16754 | 22.319 | 22. HUYẾT HỌC TRUYỀN MÁU | Kháng thể Sm-Jo-1 (anti Sm-Jo-1) bằng kỹ thuật ELISA | 5234-0 | Jo-1 extractable nuclear Ab [Presence] in Serum by Immunoassay | Jo-1 extractable nuclear Ab | PrThr | Pt | Ser | Ord | IA | SERO | Both
601 | 1000601 | Kháng thể kháng Sm (anti Sm) bằng kỹ thuật ELISA định lượng | 16755 | 22.320 | 22. HUYẾT HỌC TRUYỀN MÁU | Kháng thể kháng Sm (anti Sm) bằng kỹ thuật ELISA | 11090-8 | Smith extractable nuclear Ab [Units/volume] in Serum | Smith extractable nuclear Ab | ACnc | Pt | Ser | Qn |  | SERO | Both | arb U/mL | [arb'U]/mL
602 | 1000602 | Kháng thể kháng Sm (anti Sm) bằng kỹ thuật ELISA định tính | 16755 | 22.320 | 22. HUYẾT HỌC TRUYỀN MÁU | Kháng thể kháng Sm (anti Sm) bằng kỹ thuật ELISA | 5356-1 | Smith extractable nuclear Ab [Presence] in Serum by Immunoassay | Smith extractable nuclear Ab | PrThr | Pt | Ser | Ord | IA | SERO | Both
603 | 1000603 | Kháng thể kháng SS-A (kháng La) (anti SS-A) bằng kỹ thuật ELISA định lượng | 16756 | 22.321 | 22. HUYẾT HỌC TRUYỀN MÁU | Kháng thể kháng SS-A (kháng La) (anti SS-A) bằng kỹ thuật ELISA | 33569-5 | Sjogrens syndrome-A extractable nuclear Ab [Units/volume] in Serum by Immunoassay | Sjogrens syndrome-A extractable nuclear Ab | ACnc | Pt | Ser | Qn | IA | SERO | Both |  | [arb'U]/mL
604 | 1000604 | Kháng thể kháng SS-A (kháng La) (anti SS-A) bằng kỹ thuật ELISA định tính | 16756 | 22.321 | 22. HUYẾT HỌC TRUYỀN MÁU | Kháng thể kháng SS-A (kháng La) (anti SS-A) bằng kỹ thuật ELISA | 5351-2 | Sjogrens syndrome-A extractable nuclear Ab [Presence] in Serum by Immunoassay | Sjogrens syndrome-A extractable nuclear Ab | PrThr | Pt | Ser | Ord | IA | SERO | Both
605 | 1000605 | Kháng thể kháng SS-B (kháng Ro) (anti SS-B) bằng kỹ thuật ELISA định lượng | 16757 | 22.322 | 22. HUYẾT HỌC TRUYỀN MÁU | Kháng thể kháng SS-B (kháng Ro) (anti SS-B) bằng kỹ thuật ELISA | 45142-7 | Sjogrens syndrome-B extractable nuclear Ab [Units/volume] in Serum by Immunoassay | Sjogrens syndrome-B extractable nuclear Ab | ACnc | Pt | Ser | Qn | IA | SERO | Both |  | [arb'U]/mL
606 | 1000606 | Kháng thể kháng SS-B (kháng Ro) (anti SS-B) bằng kỹ thuật ELISA định tính | 16757 | 22.322 | 22. HUYẾT HỌC TRUYỀN MÁU | Kháng thể kháng SS-B (kháng Ro) (anti SS-B) bằng kỹ thuật ELISA | 5353-8 | Sjogrens syndrome-B extractable nuclear Ab [Presence] in Serum by Immunoassay | Sjogrens syndrome-B extractable nuclear Ab | PrThr | Pt | Ser | Ord | IA | SERO | Both
607 | 1000607 | Kháng thể kháng nDNA (anti-nDNA) bằng kỹ thuật ELISA định lượng | 16758 | 22.323 | 22. HUYẾT HỌC TRUYỀN MÁU | Kháng thể kháng nDNA (anti-nDNA) bằng kỹ thuật ELISA | 5047-6 | Nuclear Ab [Units/volume] in Serum by Immunoassay | Nuclear Ab | ACnc | Pt | Ser | Qn | IA | SERO | Both | IU/mL | [IU]/mL
608 | 1000608 | Kháng thể kháng protein nhân (anti-RNP) bằng kỹ thuật ELISA định lượng | 16759 | 22.324 | 22. HUYẾT HỌC TRUYỀN MÁU | Kháng thể kháng protein nhân (anti-RNP) bằng kỹ thuật ELISA | 29374-6 | Ribonucleoprotein extractable nuclear Ab [Units/volume] in Serum | Ribonucleoprotein extractable nuclear Ab | ACnc | Pt | Ser | Qn |  | SERO | Both | EUS | [arb'U]
609 | 1000609 | Kháng thể kháng protein nhân (anti-RNP) bằng kỹ thuật ELISA định tính | 16759 | 22.324 | 22. HUYẾT HỌC TRUYỀN MÁU | Kháng thể kháng protein nhân (anti-RNP) bằng kỹ thuật ELISA | 5301-7 | Ribonucleoprotein extractable nuclear Ab [Presence] in Serum by Immunoassay | Ribonucleoprotein extractable nuclear Ab | PrThr | Pt | Ser | Ord | IA | SERO | Both
610 | 1000610 | Kháng thể kháng dsDNA (anti-dsDNA) bằng kỹ thuật ELISA định tính | 16760 | 22.325 | 22. HUYẾT HỌC TRUYỀN MÁU | Kháng thể kháng dsDNA (anti-dsDNA) bằng kỹ thuật ELISA | 58465-6 | DNA double strand IgG Ab [Presence] in Serum by Immunoassay | DNA double strand Ab.IgG | PrThr | Pt | Ser | Ord | IA | SERO | Both
611 | 1000611 | Kháng thể kháng dsDNA (anti-dsDNA) bằng kỹ thuật ELISA định lượng | 16760 | 22.325 | 22. HUYẾT HỌC TRUYỀN MÁU | Kháng thể kháng dsDNA (anti-dsDNA) bằng kỹ thuật ELISA | 33799-8 | DNA double strand IgG Ab [Units/volume] in Serum or Plasma by Immunoassay | DNA double strand Ab.IgG | ACnc | Pt | Ser/Plas | Qn | IA | SERO | Both | IU/mL | [IU]/mL
612 | 1000612 | Kháng thể kháng nhân (anti-ANA) bằng kỹ thuật ELISA định tính | 16761 | 22.326 | 22. HUYẾT HỌC TRUYỀN MÁU | Kháng thể kháng nhân (anti-ANA) bằng kỹ thuật ELISA | 47383-5 | Nuclear Ab [Presence] in Serum by Immunoassay | Nuclear Ab | PrThr | Pt | Ser | Ord | IA | SERO | Both
613 | 1000613 | Kháng thể kháng dsDNA (anti-dsDNA) bằng kỹ thuật huỳnh quang định tính | 16762 | 22.327 | 22. HUYẾT HỌC TRUYỀN MÁU | Kháng thể kháng dsDNA (anti-dsDNA) bằng kỹ thuật huỳnh quang | 5131-8 | DNA double strand Ab [Presence] in Serum by Immunofluorescence | DNA double strand Ab | PrThr | Pt | Ser | Ord | IF | SERO | Both
614 | 1000614 | Kháng thể kháng dsDNA (anti-dsDNA) bằng kỹ thuật huỳnh quang định lượng | 16762 | 22.327 | 22. HUYẾT HỌC TRUYỀN MÁU | Kháng thể kháng dsDNA (anti-dsDNA) bằng kỹ thuật huỳnh quang | 54910-5 | DNA double strand Ab [Units/volume] in Serum by Immunofluorescence | DNA double strand Ab | ACnc | Pt | Ser | Qn | IF | SERO | Both |  | [arb'U]/mL
615 | 1000615 | Kháng thể kháng nhân (anti-ANA) bằng kỹ thuật huỳnh quang định tính | 16763 | 22.328 | 22. HUYẾT HỌC TRUYỀN MÁU | Kháng thể kháng nhân (anti-ANA) bằng kỹ thuật huỳnh quang | 42254-3 | Nuclear Ab [Presence] in Serum by Immunofluorescence | Nuclear Ab | PrThr | Pt | Ser | Ord | IF | SERO | Both
616 | 1000616 | Kháng thể kháng nhân (anti-ANA) bằng kỹ thuật huỳnh quang định lượng | 16763 | 22.328 | 22. HUYẾT HỌC TRUYỀN MÁU | Kháng thể kháng nhân (anti-ANA) bằng kỹ thuật huỳnh quang | 5048-4 | Nuclear Ab [Titer] in Serum by Immunofluorescence | Nuclear Ab | Titr | Pt | Ser | SemiQn | IF | SERO | Both | titer | {titer}
617 | 1000617 | Xét nghiệm xác định kháng thể kháng tiểu cầu trực tiếp trong máu bằng kĩ thuật tế bào dòng chảy | 16793 | 22.358 | 22. HUYẾT HỌC TRUYỀN MÁU | Phát hiện kháng thể kháng tiểu cầu bằng kỹ thuật Flow-cytometry | 29497-5 | Platelet associated IgG Ab [Presence] in Blood by Flow cytometry (FC) | Platelet associated Ab.IgG | PrThr | Pt | Bld | Ord | Flow cytometry | SERO | Both
618 | 1000618 | Xét nghiệm xác định kháng thể kháng tiểu cầu gián tiếp trong huyết thanh bằng kĩ thuật tế bào dòng chảy | 16794 | 22.359 | 22. HUYẾT HỌC TRUYỀN MÁU | Phát hiện kháng thể kháng tiểu cầu bằng kỹ thuật Flow-cytometry | 6927-8 | Platelet IgG Ab [Presence] in Serum by Flow cytometry (FC) | Platelet Ab.IgG | PrThr | Pt | Ser | Ord | Flow cytometry | SERO | Both
619 | 1000619 | Xét nghiệm HLA-B27 bằng kỹ thuật Flow-cytometry | 16765 | 22.33 | 22. HUYẾT HỌC TRUYỀN MÁU | Xét nghiệm HLA-B27 bằng kỹ thuật Flow-cytometry | 26028-1 | HLA-B27 [Presence] by Flow cytometry (FC) | HLA-B27 | PrThr | Pt | Bld/Tiss | Ord | Flow cytometry | HLA | Both
620 | 1000620 | Đếm số lượng tế bào gốc (stem cell, CD34) | 16766 | 22.331 | 22. HUYẾT HỌC TRUYỀN MÁU | Đếm số lượng tế bào gốc (stem cell, CD34) | 33023-3 | CD34 cells/cells in Blood from Blood product unit | Cells.CD34/Cells | NFr | Pt | Bld^BPU | Qn |  | CELLMARK | Observation | % | %
621 | 1000621 | Đếm số lượng tế bào gốc (stem cell, CD34) | 16766 | 22.331 | 22. HUYẾT HỌC TRUYỀN MÁU | Đếm số lượng tế bào gốc (stem cell, CD34) | 33030-8 | CD34 cells [#/volume] in Blood from Blood product unit | Cells.CD34 | NCnc | Pt | Bld^BPU | Qn |  | CELLMARK | Observation | /uL | /uL
622 | 1000622 | Đếm số lượng tế bào gốc (stem cell, CD34) | 16766 | 22.331 | 22. HUYẾT HỌC TRUYỀN MÁU | Đếm số lượng tế bào gốc (stem cell, CD34) | 80698-4 | Viable CD34 cells/CD34 cells in Hematopoietic progenitor cells from Blood product unit | Viable CD34 cells/Cells.CD34 | NFr | Pt | Hematopoietic progenitor cells^BPU | Qn |  | BLDBK | Observation | % | %
623 | 1000623 | Lympho cross match bằng kỹ thuật Flow-cytometry | 16767 | 22.332 | 22. HUYẾT HỌC TRUYỀN MÁU | Lympho cross match bằng kỹ thuật Flow-cytometry | 73808-8 | B cell+T cell crossmatch [Interpretation] Qualitative by Flow cytometry (FC) | B cell+T cell crossmatch | Imp | Pt | Ser+Bld | Ord | Flow cytometry | BLDBK | Observation
624 | 1000624 | Xét nghiệm đếm số lượng CD3 - CD4 - CD8 | 16777 | 22.342 | 22. HUYẾT HỌC TRUYỀN MÁU | Xét nghiệm đếm số lượng CD3 - CD4 - CD8 | 65759-3 | T-cell subsets CD4 and CD8 panel - Blood | T-cell subsets CD4 & CD8 panel | - | Pt | Bld | - |  | PANEL.CELLMARK | Order
625 | 1000625 | Biểu hiện CD55 trên bạch cầu trong máu | 16778 | 22.343 | 22. HUYẾT HỌC TRUYỀN MÁU | Xét nghiệm CD55/59 bạch cầu (chẩn đoán bệnh Đái huyết sắc tố niệu kịch phát ban đêm) | 49599-4 | CD55 Granulocytes [Presence] in Blood | Granulocytes.CD55 | PrThr | Pt | Bld | Ord |  | CELLMARK | Observation
626 | 1000626 | Biểu hiện CD55 trên hồng cầu trong máu | 16779 | 22.344 | 22. HUYẾT HỌC TRUYỀN MÁU | Xét nghiệm CD55/59 hồng cầu (chẩn đoán bệnh Đái huyết sắc tố niệu kịch phát ban đêm) | 26615-5 | CD55 RBC [Presence] in Blood | Erythrocytes.CD55 | PrThr | Pt | Bld | Ord |  | CELLMARK | Observation
627 | 1000627 | Biểu hiện CD59 trên hồng cầu trong máu | 16779 | 22.344 | 22. HUYẾT HỌC TRUYỀN MÁU | Xét nghiệm CD55/59 hồng cầu (chẩn đoán bệnh Đái huyết sắc tố niệu kịch phát ban đêm) | 26616-3 | CD59 RBC [Presence] in Blood | Erythrocytes.CD59 | PrThr | Pt | Bld | Ord |  | CELLMARK | Observation
628 | 1000628 | Xét nghiệm FLAER (chẩn đoán bệnh Đái huyết sắc tố niệu kịch phát ban đêm) | 16781 | 22.346 | 22. HUYẾT HỌC TRUYỀN MÁU | Xét nghiệm FLAER (chẩn đoán bệnh Đái huyết sắc tố niệu kịch phát ban đêm) | 35468-8 | FLAER cells [Presence] in Blood | Cells.FLAER | PrThr | Pt | Bld | Ord |  | CELLMARK | Both
629 | 1000629 | Điện di miễn dịch nước tiểu | 16785 | 22.350 | 22. HUYẾT HỌC TRUYỀN MÁU | Điện di miễn dịch nước tiểu | 13440-3 | Immunofixation for Urine | Interpretation | Imp | Pt | Urine | Nom | Immunofixation | CHEM | Both
630 | 1000630 | Điện di miễn dịch huyết thanh | 16786 | 22.351 | 22. HUYẾT HỌC TRUYỀN MÁU | Điện di miễn dịch huyết thanh | 13169-8 | Immunoelectrophoresis for Serum or Plasma | Interpretation | Imp | Pt | Ser/Plas | Nom | Immunoelectrophoresis | CHEM | Observation
631 | 1000631 | Điện di huyết sắc tố | 16787 | 22.352 | 22. HUYẾT HỌC TRUYỀN MÁU | Điện di huyết sắc tố | 43113-0 | Hemoglobin electrophoresis panel in Blood | Hemoglobin panel | - | Pt | Bld | Qn | Electrophoresis | PANEL.HEM/BC | Order
632 | 1000632 | Điện di protein huyết thanh | 16788 | 22.353 | 22. HUYẾT HỌC TRUYỀN MÁU | Điện di protein huyết thanh | 24351-9 | Protein electrophoresis panel - Serum or Plasma | Protein fractions panel | - | Pt | Ser/Plas | Qn |  | PANEL.CHEM | Order
633 | 1000633 | Đếm số lượng tế bào NK (Nature killer) | 16790 | 22.355 | 22. HUYẾT HỌC TRUYỀN MÁU | Đếm số lượng tế bào NK (Nature killer) | 53759-7 | Natural killer cell panel - Blood by Flow cytometry (FC) | Natural killer cell panel | - | Pt | Bld | - | Flow cytometry | PANEL.CELLMARK | Order
634 | 1000634 | Xét nghiệm xác định kháng thể kháng tiểu cầu trực tiếp | 16793 | 22.358 | 22. HUYẾT HỌC TRUYỀN MÁU | Xét nghiệm xác định kháng thể kháng tiểu cầu trực tiếp | 29497-5 | Platelet associated IgG Ab [Presence] in Blood by Flow cytometry (FC) | Platelet associated Ab.IgG | PrThr | Pt | Bld | Ord | Flow cytometry | SERO | Both
635 | 1000635 | Xét nghiệm xác định kháng thể kháng tiểu cầu gián tiếp | 16794 | 22.359 | 22. HUYẾT HỌC TRUYỀN MÁU | Xét nghiệm xác định kháng thể kháng tiểu cầu gián tiếp | 6927-8 | Platelet IgG Ab [Presence] in Serum by Flow cytometry (FC) | Platelet Ab.IgG | PrThr | Pt | Ser | Ord | Flow cytometry | SERO | Both
636 | 1000636 | Định typ HLA-A độ phân giải thấp (bằng kỹ thuật PCR-SSP) | 16795 | 22.360 | 22. HUYẾT HỌC TRUYỀN MÁU | Định typ HLA-A độ phân giải thấp (bằng kỹ thuật PCR-SSP) | 98005-2 | HLA-A and B and C (class I) and HLA-DP and DQ and DR (class II) [Type] by Low resolution | HLA-A & B & C (class I) & HLA-DP & DQ & DR (class II) | Type | Pt | Bld/Tiss | Nom | Low resolution | HLA | Both
637 | 1000637 | Định typ HLA-B độ phân giải thấp (bằng kỹ thuật PCR-SSP) | 16796 | 22.361 | 22. HUYẾT HỌC TRUYỀN MÁU | Định typ HLA-B độ phân giải thấp (bằng kỹ thuật PCR-SSP) | 98005-2 | HLA-A and B and C (class I) and HLA-DP and DQ and DR (class II) [Type] by Low resolution | HLA-A & B & C (class I) & HLA-DP & DQ & DR (class II) | Type | Pt | Bld/Tiss | Nom | Low resolution | HLA | Both
638 | 1000638 | Định typ HLA-C độ phân giải thấp (bằng kỹ thuật PCR-SSP) | 16797 | 22.362 | 22. HUYẾT HỌC TRUYỀN MÁU | Định typ HLA-C độ phân giải thấp (bằng kỹ thuật PCR-SSP) | 98005-2 | HLA-A and B and C (class I) and HLA-DP and DQ and DR (class II) [Type] by Low resolution | HLA-A & B & C (class I) & HLA-DP & DQ & DR (class II) | Type | Pt | Bld/Tiss | Nom | Low resolution | HLA | Both
639 | 1000639 | Định typ HLA-DR độ phân giải cao (bằng kỹ thuật PCR-SSP) | 16798 | 22.363 | 22. HUYẾT HỌC TRUYỀN MÁU | Định typ HLA-DR độ phân giải thấp (bằng kỹ thuật PCR-SSP) | 98005-2 | HLA-A and B and C (class I) and HLA-DP and DQ and DR (class II) [Type] by Low resolution | HLA-A & B & C (class I) & HLA-DP & DQ & DR (class II) | Type | Pt | Bld/Tiss | Nom | Low resolution | HLA | Both
640 | 1000640 | Định typ HLA-DQ độ phân giải thấp (bằng kỹ thuật PCR-SSP) | 16799 | 22.364 | 22. HUYẾT HỌC TRUYỀN MÁU | Định typ HLA-DQ độ phân giải thấp (bằng kỹ thuật PCR-SSP) | 98005-2 | HLA-A and B and C (class I) and HLA-DP and DQ and DR (class II) [Type] by Low resolution | HLA-A & B & C (class I) & HLA-DP & DQ & DR (class II) | Type | Pt | Bld/Tiss | Nom | Low resolution | HLA | Both
641 | 1000641 | Định typ HLA độ phân giải trung bình đến cao bằng kỹ thuật PCR-SSO trên hệ thống Luminex (cho cả 5 locus A, B, C, DR và DQ) | 16800 | 22.365 | 22. HUYẾT HỌC TRUYỀN MÁU | Định typ HLA độ phân giải trung bình đến cao bằng kỹ thuật PCR-SSO trên hệ thống Luminex (cho cả 5 locus A, B, C, DR và DQ) | 98000-3 | HLA-A and B and C (class I) and HLA-DP and DQ and DR (class II) [Type] by High resolution | HLA-A & B & C (class I) & HLA-DP & DQ & DR (class II) | Type | Pt | Bld/Tiss | Nom | High resolution | HLA | Both
642 | 1000642 | ANA 17 profile test (sàng lọc và định danh đồng thời 17 typ kháng thể kháng nhân bằng thanh sắc ký miễn dịch) | 16804 | 22.369 | 22. HUYẾT HỌC TRUYỀN MÁU | ANA 17 profile test (sàng lọc và định danh đồng thời 17 typ kháng thể kháng nhân bằng thanh sắc ký miễn dịch) | 97564-9 | Nuclear antibody panel - Serum | Nuclear antibody panel | - | Pt | Ser | - |  | PANEL.SERO | Order
643 | 1000643 | ANA 12 profile test (sàng lọc và định danh đồng thời 12 typ kháng thể kháng nhân bằng thanh sắc ký miễn dịch) | 16805 | 22.370 | 22. HUYẾT HỌC TRUYỀN MÁU | ANA 12 profile test (sàng lọc và định danh đồng thời 12 typ kháng thể kháng nhân bằng thanh sắc ký miễn dịch) | 97564-9 | Nuclear antibody panel - Serum | Nuclear antibody panel | - | Pt | Ser | - |  | PANEL.SERO | Order
644 | 1000644 | Xét nghiệm panel viêm gan tự miễn (phát hiện các typ kháng thể tự miễn đặc trưng trong bệnh viêm gan tự miễn bằng thanh sắc ký miễn dịch) | 16806 | 22.371 | 22. HUYẾT HỌC TRUYỀN MÁU | Xét nghiệm panel viêm gan tự miễn (phát hiện các typ kháng thể tự miễn đặc trưng trong bệnh viêm gan tự miễn bằng thanh sắc ký miễn dịch) | 94700-2 | Liver diseases autoimmune Ab panel - Serum or Plasma | Liver diseases autoimmune Ab panel | - | Pt | Ser/Plas | - |  | PANEL.SERO | Order
645 | 1000645 | Xét nghiệm panel viêm dạ dày - ruột tự miễn (phát hiện các typ kháng thể tự miễn đặc trưng trong bệnh viêm dạ dày - ruột tự miễn bằng thanh sắc ký miễn dịch) | 16809 | 22.374 | 22. HUYẾT HỌC TRUYỀN MÁU | Xét nghiệm panel viêm dạ dày - ruột tự miễn (phát hiện các typ kháng thể tự miễn đặc trưng trong bệnh viêm dạ dày - ruột tự miễn bằng thanh sắc ký miễn dịch) | 97557-3 | Gastrointestinal dysmotility autoimmune Ab panel - Serum | Gastrointestinal dysmotility autoimmune Ab panel | - | Pt | Ser | - |  | PANEL.SERO | Order
646 | 1000646 | Kháng thể kháng phospholipid IgG định tính trong huyết thanh | 16810 | 22.375 | 22. HUYẾT HỌC TRUYỀN MÁU | Anti phospholipid IgG và IgM (sàng lọc các kháng thể kháng phospholipid lớp IgG và IgM bằng kỹ thuật ELISA | 20428-9 | Phospholipid IgG Ab [Presence] in Serum | Phospholipid Ab.IgG | PrThr | Pt | Ser | Ord |  | COAG | Both
647 | 1000647 | Kháng thể kháng phospholipid IgM định tính trong huyết thanh | 16810 | 22.375 | 22. HUYẾT HỌC TRUYỀN MÁU | Anti phospholipid IgG và IgM (sàng lọc các kháng thể kháng phospholipid lớp IgG và IgM bằng kỹ thuật ELISA | 20429-7 | Phospholipid IgM Ab [Presence] in Serum | Phospholipid Ab.IgM | PrThr | Pt | Ser | Ord |  | COAG | Both
648 | 1000648 | Kháng thể kháng phospholipid IgM định tính trong huyết thanh | 16810 | 22.375 | 22. HUYẾT HỌC TRUYỀN MÁU | Anti phospholipid IgG và IgM (sàng lọc các kháng thể kháng phospholipid lớp IgG và IgM bằng kỹ thuật ELISA | 20429-7 | Phospholipid IgM Ab [Presence] in Serum | Phospholipid Ab.IgM | PrThr | Pt | Ser | Ord |  | COAG | Both
649 | 1000649 | Kháng thể kháng phospholipid IgG định lượng trong huyết thanh bằng phương pháp miễn dịch | 16810 | 22.375 | 22. HUYẾT HỌC TRUYỀN MÁU | Anti phospholipid IgG và IgM (sàng lọc các kháng thể kháng phospholipid lớp IgG và IgM bằng kỹ thuật ELISA | 3286-2 | Phospholipid IgG Ab [Units/volume] in Serum by Immunoassay | Phospholipid Ab.IgG | ACnc | Pt | Ser | Qn | IA | COAG | Both |  | [arb'U]/mL
650 | 1000650 | Phân tích Myeloperoxidase nội bào | 16811 | 22.376 | 22. HUYẾT HỌC TRUYỀN MÁU | Phân tích Myeloperoxidase nội bào | 32759-3 | Myeloperoxidase cells/cells in Specimen | Cells.myeloperoxidase/Cells | NFr | Pt | XXX | Qn |  | CELLMARK | Observation | % | %
651 | 1000651 | BCB test (Bright Cresyl Blue test dùng sàng lọc huyết sắc tố H) | 16813 | 22.378 | 22. HUYẾT HỌC TRUYỀN MÁU | BCB test (Bright Cresyl Blue test dùng sàng lọc huyết sắc tố H) | 29776-2 | Microscopic observation [Identifier] in Blood by Brilliant cresyl blue | Observation | Prid | Pt | Bld | Nom | Brilliant cresyl blue | MICRO | Both
652 | 1000652 | Xác định gen bằng kỹ thuật FISH | 16814 | 22.379 | 22. HUYẾT HỌC TRUYỀN MÁU | Xác định gen bằng kỹ thuật FISH | 50659-2 | Chromosome analysis.interphase [Interpretation] in Bone marrow by FISH Narrative | Chromosome analysis.interphase | Imp | Pt | Bone mar | Nar | FISH | MOLPATH | Both
653 | 1000653 | Công thức nhiễm sắc thể (Karyotype) tủy xương | 16816 | 22.381 | 22. HUYẾT HỌC TRUYỀN MÁU | Công thức nhiễm sắc thể (Karyotype) tủy xương | 33893-9 | Karyotype [Identifier] in Bone marrow Nominal | Karyotype | Prid | Pt | Bone mar | Nom |  | MOLPATH | Both
654 | 1000654 | Công thức nhiễm sắc thể (Karyotype) máu ngoại vi | 16817 | 22.382 | 22. HUYẾT HỌC TRUYỀN MÁU | Công thức nhiễm sắc thể (Karyotype) máu ngoại vi | 29770-5 | Karyotype [Identifier] in Blood or Tissue Nominal | Karyotype | Prid | Pt | Bld/Tiss | Nom |  | MOLPATH | Both
655 | 1000655 | Phát hiện gene bệnh Hemophilia (bằng kỹ thuật PCR-PFLP) | 16819 | 22.384 | 22. HUYẾT HỌC TRUYỀN MÁU | Phát hiện gene bệnh Hemophilia (bằng kỹ thuật PCR-PFLP) | 21672-1 | F8 gene mutations found [Identifier] in Blood or Tissue by Molecular genetics method Nominal | F8 gene targeted mutation analysis | Prid | Pt | Bld/Tiss | Nom | Molgen | MOLPATH.MUT | Both
656 | 1000656 | Công thức nhiễm sắc thể (NST) từ tế bào ối | 16820 | 22.385 | 22. HUYẾT HỌC TRUYỀN MÁU | Công thức nhiễm sắc thể (NST) từ tế bào ối | 33773-3 | Karyotype [Identifier] in Amniotic fluid Nominal | Karyotype | Prid | Pt | Amnio fld | Nom |  | MOLPATH | Both
657 | 1000657 | FISH chẩn đoán NST 13, 18, 21, XY (chẩn đoán trước sinh) | 16821 | 22.386 | 22. HUYẾT HỌC TRUYỀN MÁU | FISH chẩn đoán NST 13, 18, 21, XY (chẩn đoán trước sinh) | 57317-0 | Chromosome 13+18+21+X+Y aneuploidy in Amniotic fluid or Chorionic villus sample by FISH Nominal | Chromosome 13+18+21+X+Y aneuploidy | Find | Pt | Amnio fld/CVS | Nom | FISH | MOLPATH | Both
658 | 1000658 | FISH chẩn đoán NST Ph1 (BCR/ABL) | 16823 | 22.388 | 22. HUYẾT HỌC TRUYỀN MÁU | FISH chẩn đoán NST Ph1 (BCR/ABL) | 51867-0 | t(9;22)(q34.1;q11)(ABL1,BCR) fusion transcript in Blood or Tissue by FISH | t(9;22)(q34.1;q11)(ABL1,BCR) fusion transcript | Find | Pt | Bld/Tiss | Doc | FISH | MOLPATH.TRNLOC | Both
659 | 1000659 | FISH chẩn đoán hội chứng Prader Willi | 16824 | 22.389 | 22. HUYẾT HỌC TRUYỀN MÁU | FISH chẩn đoán hội chứng Prader Willi | 44617-9 | PWS gene mutations found [Identifier] in Blood or Tissue by Molecular genetics method Nominal | PWS gene targeted mutation analysis | Prid | Pt | Bld/Tiss | Nom | Molgen | MOLPATH.MUT | Both
660 | 1000660 | FISH chẩn đoán hội chứng Di George | 16825 | 22.390 | 22. HUYẾT HỌC TRUYỀN MÁU | FISH chẩn đoán hội chứng Di George | 104198-7 | Immunoglobulin lambda light chain gene 22q11.22 rearrangement in Specimen by FISH | Immunoglobulin lambda light chain gene 22q11.22 rearrangement | Find | Pt | XXX | Doc | FISH | MOLPATH.REARRANGE | Both
661 | 1000661 | FISH chẩn đoán chuyển đoạn NST 4; 11 | 16826 | 22.391 | 22. HUYẾT HỌC TRUYỀN MÁU | FISH chẩn đoán chuyển đoạn NST 4; 11 | 21815-6 | t(4;11)(q21.3;q23)(AFF1,MLL) fusion transcript [Presence] in Blood or Tissue by Molecular genetics method | t(4;11)(q21.3;q23)(AFF1,MLL) fusion transcript | Arb | Pt | Bld/Tiss | Ord | Molgen | MOLPATH.TRNLOC | Observation
662 | 1000662 | FISH chẩn đoán chuyển đoạn NST 1; 19 | 16827 | 22.392 | 22. HUYẾT HỌC TRUYỀN MÁU | FISH chẩn đoán chuyển đoạn NST 1; 19 | 77030-5 | t(1;19)(q23.3;p13.3)(PBX1,TCF3) fusion transcript in Blood or Tissue by FISH | t(1;19)(q23.3;p13.3)(PBX1,TCF3) fusion transcript | Find | Pt | Bld/Tiss | Doc | FISH | MOLPATH.TRNLOC | Both
663 | 1000663 | FISH chẩn đoán chuyển đoạn NST 8; 21 | 16828 | 22.393 | 22. HUYẾT HỌC TRUYỀN MÁU | FISH chẩn đoán chuyển đoạn NST 8; 21 | 77040-4 | t(8;21)(q22;q22.3)(RUNX1T1,RUNX1) fusion transcript in Blood or Tissue by FISH | t(8;21)(q22;q22.3)(RUNX1T1,RUNX1) fusion transcript | Find | Pt | Bld/Tiss | Doc | FISH | MOLPATH.TRNLOC | Both
664 | 1000664 | FISH chẩn đoán chuyển đoạn NST 15; 17 | 16829 | 22.394 | 22. HUYẾT HỌC TRUYỀN MÁU | FISH chẩn đoán chuyển đoạn NST 15; 17 | 77031-3 | t(15;17)(q24.1;q21.1)(PML,RARA) fusion transcript in Blood or Tissue by FISH | t(15;17)(q24.1;q21.1)(PML,RARA) fusion transcript | Find | Pt | Bld/Tiss | Doc | FISH | MOLPATH.TRNLOC | Both
665 | 1000665 | PCR chẩn đoán yếu tố biệt hóa tinh hoàn (TDF) | 16830 | 22.395 | 22. HUYẾT HỌC TRUYỀN MÁU | PCR chẩn đoán yếu tố biệt hóa tinh hoàn (TDF) | 57310-5 | SRY gene mutations found [Identifier] in Blood or Tissue by Molecular genetics method Nominal | SRY gene targeted mutation analysis | Prid | Pt | Bld/Tiss | Nom | Molgen | MOLPATH.MUT | Both
666 | 1000666 | PCR chẩn đoán bệnh teo cơ tủy (SMA) | 16832 | 22.397 | 22. HUYẾT HỌC TRUYỀN MÁU | PCR chẩn đoán bệnh teo cơ tủy (SMA) | 41053-0 | SMN1 gene mutations found [Identifier] in Blood or Tissue by Molecular genetics method Nominal | SMN1 gene targeted mutation analysis | Prid | Pt | Bld/Tiss | Nom | Molgen | MOLPATH.MUT | Both
667 | 1000667 | PCR chẩn đoán bệnh loạn dưỡng cơ Duchenne (DMD) - 25 exons | 16834 | 22.399 | 22. HUYẾT HỌC TRUYỀN MÁU | PCR chẩn đoán bệnh loạn dưỡng cơ Duchenne (DMD) - 25 exons | 21247-2 | DMD gene mutations found [Identifier] in Blood or Tissue by Molecular genetics method Nominal | DMD gene targeted mutation analysis | Prid | Pt | Bld/Tiss | Nom | Molgen | MOLPATH.MUT | Both
668 | 1000668 | MLPA chẩn đoán bệnh loạn dưỡng cơ Duchenne (DMD) - 79 exons | 16837 | 22.402 | 22. HUYẾT HỌC TRUYỀN MÁU | MLPA chẩn đoán bệnh loạn dưỡng cơ Duchenne (DMD) - 79 exons | 75385-5 | DMD gene deletion and duplication mutation analysis in Blood or Tissue by MLPA | DMD gene deletion+duplication | Find | Pt | Bld/Tiss | Doc | MLPA | MOLPATH.DEL | Both
669 | 1000669 | MLPA chẩn đoán trước sinh bệnh loạn dưỡng cơ Duchenne (DMD) - 79 exons | 16838 | 22.403 | 22. HUYẾT HỌC TRUYỀN MÁU | MLPA chẩn đoán trước sinh bệnh loạn dưỡng cơ Duchenne (DMD) - 79 exons | 75383-0 | DMD gene deletion and duplication mutation analysis in Amniotic fluid or Chorionic villus sample by MLPA | DMD gene deletion+duplication | Find | Pt | Amnio fld/CVS | Doc | MLPA | MOLPATH.DEL | Both
670 | 1000670 | Giải trình tự gene chẩn đoán bệnh beta thalassemia | 16841 | 22.406 | 22. HUYẾT HỌC TRUYỀN MÁU | Giải trình tự gene chẩn đoán bệnh beta thalassemia | 79401-6 | HBB gene full mutation analysis [Identifier] in Blood or Tissue by Sequencing | HBB gene full mutation analysis | Prid | Pt | Bld/Tiss | Doc | Sequencing | MOLPATH.MUT | Both
671 | 1000671 | Giải trình tự gene chẩn đoán trước sinh bệnh beta thalassemia | 16842 | 22.407 | 22. HUYẾT HỌC TRUYỀN MÁU | Giải trình tự gene chẩn đoán trước sinh bệnh beta thalassemia | 90925-9 | HBB gene full mutation analysis in Amniotic fluid or Chorionic villus sample by Sequencing | HBB gene full mutation analysis | Find | Pt | Amnio fld/CVS | Doc | Sequencing | MOLPATH | Both
672 | 1000672 | Giải trình tự gene chẩn đoán bệnh tăng sản thượng thận bẩm sinh (CAH) | 16843 | 22.408 | 22. HUYẾT HỌC TRUYỀN MÁU | Giải trình tự gene chẩn đoán bệnh tăng sản thượng thận bẩm sinh (CAH) | 30005-3 | CYP21A2 gene mutations found [Identifier] in Blood or Tissue by Molecular genetics method Nominal | CYP21A2 gene targeted mutation analysis | Prid | Pt | Bld/Tiss | Nom | Molgen | MOLPATH.MUT | Both
673 | 1000673 | Giải trình tự gene chẩn đoán trước sinh bệnh tăng sản thượng thận bẩm sinh (CAH) | 16844 | 22.409 | 22. HUYẾT HỌC TRUYỀN MÁU | Giải trình tự gene chẩn đoán trước sinh bệnh tăng sản thượng thận bẩm sinh (CAH) | 48781-9 | CYP21A2 gene mutations found [Identifier] in Amniotic fluid by Molecular genetics method Nominal | CYP21A2 gene targeted mutation analysis | Prid | Pt | Amnio fld | Nom | Molgen | MOLPATH.MUT | Both
674 | 1000674 | MLPA chẩn đoán bệnh tăng sản thượng thận bẩm sinh (CAH) | 16845 | 22.410 | 22. HUYẾT HỌC TRUYỀN MÁU | MLPA chẩn đoán bệnh tăng sản thượng thận bẩm sinh (CAH) | 94197-1 | CYP21A2 gene deletion+duplication and full mutation analysis in Blood or Tissue by Molecular genetics method | CYP21A2 gene deletion+duplication & full mutation analysis | Find | Pt | Bld/Tiss | Doc | Molgen | MOLPATH | Both
675 | 1000675 | Giải trình tự gene Perforin (PRF1) bệnh HLH | 16847 | 22.412 | 22. HUYẾT HỌC TRUYỀN MÁU | Giải trình tự gene Perforin (PRF1) bệnh HLH | 41068-8 | PRF1 gene mutations found [Identifier] in Blood or Tissue by Molecular genetics method Nominal | PRF1 gene targeted mutation analysis | Prid | Pt | Bld/Tiss | Nom | Molgen | MOLPATH.MUT | Both
676 | 1000676 | Giải trình tự gene Perforin (PRF1) chẩn đoán trước sinh bệnh HLH | 16848 | 22.413 | 22. HUYẾT HỌC TRUYỀN MÁU | Giải trình tự gene Perforin (PRF1) chẩn đoán trước sinh bệnh HLH | 41067-0 | PRF1 gene mutations found [Identifier] in Amniotic fluid by Molecular genetics method Nominal | PRF1 gene targeted mutation analysis | Prid | Pt | Amnio fld | Nom | Molgen | MOLPATH.MUT | Both
677 | 1000677 | Giải trình tự gene SH2D1A của hội chứng XLP | 16850 | 22.415 | 22. HUYẾT HỌC TRUYỀN MÁU | Giải trình tự gene SH2D1A của hội chứng XLP | 35742-6 | SH2D1A gene targeted mutation analysis in Blood or Tissue by Molecular genetics method | SH2D1A gene targeted mutation analysis | Find | Pt | Bld/Tiss | Doc | Molgen | MOLPATH.MUT | Both
678 | 1000678 | PCR chẩn đoán 04 đột biến bệnh Thiếu hụt Citrin | 16852 | 22.417 | 22. HUYẾT HỌC TRUYỀN MÁU | PCR chẩn đoán 04 đột biến bệnh Thiếu hụt Citrin | 61107-9 | SLC25A13 gene targeted mutation analysis in Blood or Tissue by Molecular genetics method | SLC25A13 gene targeted mutation analysis | Find | Pt | Bld/Tiss | Doc | Molgen | MOLPATH.MUT | Both
679 | 1000679 | PCR chẩn đoán chuyển đoạn Philadelphia (BCR/ABL) b2a2 | 16854 | 22.419 | 22. HUYẾT HỌC TRUYỀN MÁU | PCR chẩn đoán chuyển đoạn Philadelphia (BCR/ABL) P210 | 49490-6 | BCR-ABL1 b2a2 fusion protein [Presence] in Blood or Tissue by Molecular genetics method | BCR-ABL1 b2a2 fusion protein | PrThr | Pt | Bld/Tiss | Ord | Molgen | MOLPATH | Observation
680 | 1000680 | PCR chẩn đoán chuyển đoạn Philadelphia (BCR/ABL) b3a2 | 16854 |  |  | PCR chẩn đoán chuyển đoạn Philadelphia (BCR/ABL) P210 | 49491-4 | BCR-ABL1 b3a2 fusion protein [Presence] in Blood or Tissue by Molecular genetics method | BCR-ABL1 b3a2 fusion protein | PrThr | Pt | Bld/Tiss | Ord | Molgen | MOLPATH | Both
681 | 1000681 | PCR chẩn đoán chuyển đoạn Philadelphia (BCR/ABL) P190 | 16855 | 22.420 | 22. HUYẾT HỌC TRUYỀN MÁU | PCR chẩn đoán chuyển đoạn Philadelphia (BCR/ABL) P190 | 55149-9 | BCR-ABL1 e1a2 fusion protein [Presence] in Blood or Tissue by Molecular genetics method | BCR-ABL1 e1a2 fusion protein | PrThr | Pt | Bld/Tiss | Ord | Molgen | MOLPATH | Both
682 | 1000682 | Định lượng tế bào người cho ở người nhận sau ghép bằng kỹ thuật Real - Time PCR | 16857 | 22.422 | 22. HUYẾT HỌC TRUYỀN MÁU | Định lượng tế bào người cho ở người nhận sau ghép bằng kỹ thuật Real - Time PCR | 104479-1 | Cells.recipient derived/Cells in Blood or Tissue by Molecular genetics method --post stem cell transplant | Cells.recipient derived/Cells^post stem cell transplantation | NFr | Pt | Bld/Tiss | Qn | Molgen | BLDBK | Both | % | %
683 | 1000683 | Xét nghiệm phát hiện gen bệnh lý Lơ xê mi (1 gen) bằng kỹ thuật RT - PCR | 16859 | 22.424 | 22. HUYẾT HỌC TRUYỀN MÁU | Xét nghiệm phát hiện gen bệnh lý Lơ xê mi (1 gen) bằng kỹ thuật RT - PCR | 72103-5 | Acute and chronic leukemia fusion transcript panel - Blood or Tissue by Molecular genetics method | Acute & chronic leukemia fusion transcript panel | - | Pt | Bld/Tiss | - | Molgen | PANEL.MOLPATH | Order
684 | 1000684 | Phát hiện gene JAK2 V617F trong nhóm bệnh tăng sinh tủy bằng kỹ thuật Allen-specific PCR | 16860 | 22.425 | 22. HUYẾT HỌC TRUYỀN MÁU | Phát hiện gene JAK2 V617F trong nhóm bệnh tăng sinh tủy bằng kỹ thuật Allen-specific PCR | 43399-5 | JAK2 gene p.Val617Phe [Presence] in Blood or Tissue by Molecular genetics method | JAK2 gene.p.Val617Phe | PrThr | Pt | Bld/Tiss | Ord | Molgen | MOLPATH.MUT | Both
685 | 1000685 | Xét nghiệm giải trình tự gene | 16862 | 22.427 | 22. HUYẾT HỌC TRUYỀN MÁU | Xét nghiệm giải trình tự gene | 48017-8 | Sequencing methodology panel - Blood or Tissue by Molecular genetics method | Sequencing methodology panel | - | Pt | Bld/Tiss | - | Molgen | PANEL.MOLPATH | Order
686 | 1000686 | Định lượng virut Cytomegalo (cmV) bằng kỹ thuật Real Time PCR | 16863 | 22.428 | 22. HUYẾT HỌC TRUYỀN MÁU | Định lượng virut Cytomegalo ( cmV) bằng kỹ thuật Real Time PCR | 105880-9 | Cytomegalovirus DNA [Units/volume] in Serum or Plasma | Cytomegalovirus DNA | ACnc | Pt | Ser/Plas | Qn |  | MICRO | Both | [arb'U]/mL | [arb'U]/mL
687 | 1000687 | Phát hiện đảo đoạn intron22 của gen yếu tố VIII bệnh Hemophilia bằng kỹ thuật longrange PCR | 16865 | 22.430 | 22. HUYẾT HỌC TRUYỀN MÁU | Phát hiện đảo đoạn intron22 của gen yếu tố VIII bệnh Hemophilia bằng kỹ thuật longrange PCR | 82342-7 | F8 gene intron 1 inversion targeted mutation analysis in Amniotic fluid or Chorionic villus sample by Molecular genetics method | F8 gene intron 1 inversion targeted mutation analysis | Find | Pt | Amnio fld/CVS | Doc | Molgen | MOLPATH.INV | Both
688 | 1000688 | Phát hiện đảo đoạn intron22 của gen yếu tố VIII bệnh Hemophilia bằng kỹ thuật longrange PCR | 16865 | 22.430 | 22. HUYẾT HỌC TRUYỀN MÁU | Phát hiện đảo đoạn intron22 của gen yếu tố VIII bệnh Hemophilia bằng kỹ thuật longrange PCR | 91679-1 | F8 gene intron 22 inversion targeted mutation analysis in Blood or Tissue by Molecular genetics method | F8 gene intron 22 inversion targeted mutation analysis | Find | Pt | Bld/Tiss | Doc | Molgen | MOLPATH.INV | Both
689 | 1000689 | Phát hiện đảo đoạn intron22 của gen yếu tố VIII bệnh Hemophilia bằng kỹ thuật longrange PCR | 16865 | 22.430 | 22. HUYẾT HỌC TRUYỀN MÁU | Phát hiện đảo đoạn intron22 của gen yếu tố VIII bệnh Hemophilia bằng kỹ thuật longrange PCR | 91680-9 | F8 gene intron 22 inversion targeted mutation analysis in Amniotic fluid or Chorionic villus sample by Molecular genetics method | F8 gene intron 22 inversion targeted mutation analysis | Find | Pt | Amnio fld/CVS | Doc | Molgen | MOLPATH.INV | Both
690 | 1000690 | Xác định gen AML1/ETO bằng kỹ thuật RT-PCR | 16867 | 22.432 | 22. HUYẾT HỌC TRUYỀN MÁU | Xác định gen AML1/ETO bằng kỹ thuật RT-PCR | 21819-8 | t(8;21)(q22;q22.3)(RUNX1T1,RUNX1) fusion transcript [Presence] in Blood or Tissue by Molecular genetics method | t(8;21)(q22;q22.3)(RUNX1T1,RUNX1) fusion transcript | Arb | Pt | Bld/Tiss | Ord | Molgen | MOLPATH.TRNLOC | Both
691 | 1000691 | Xác định gen AML1/ETO bằng kỹ thuật RT-PCR | 16867 | 22.432 | 22. HUYẾT HỌC TRUYỀN MÁU | Xác định gen AML1/ETO bằng kỹ thuật RT-PCR | 75013-3 | t(8;21)(q22;q22.3)(RUNX1T1,RUNX1) fusion transcript [Presence] in Bone marrow by Molecular genetics method | t(8;21)(q22;q22.3)(RUNX1T1,RUNX1) fusion transcript | PrThr | Pt | Bone mar | Ord | Molgen | MOLPATH | Both
692 | 1000692 | Xác định gen CBFβ/MYH11 bằng kỹ thuật RT-PCR | 16868 | 22.433 | 22. HUYẾT HỌC TRUYỀN MÁU | Xác định gen CBFβ /MYH11 bằng kỹ thuật RT-PCR | 70291-0 | inv(16)(p13.1;q22.1)(MYH11,CBFB) fusion transcript [Presence] in Blood or Tissue by Molecular genetics method | inv(16)(p13.1;q22.1)(MYH11,CBFB) fusion transcript | Arb | Pt | Bld/Tiss | Ord | Molgen | MOLPATH.INV | Both
693 | 1000693 | Xác định gen CBFβ/MYH11 bằng kỹ thuật RT-PCR | 16868 | 22.433 | 22. HUYẾT HỌC TRUYỀN MÁU | Xác định gen CBFβ /MYH11 bằng kỹ thuật RT-PCR | 70291-0 | inv(16)(p13.1;q22.1)(MYH11,CBFB) fusion transcript [Presence] in Blood or Tissue by Molecular genetics method | inv(16)(p13.1;q22.1)(MYH11,CBFB) fusion transcript | Arb | Pt | Bld/Tiss | Ord | Molgen | MOLPATH.INV | Both
694 | 1000694 | Xác định gen PML/RARα bằng kỹ thuật RT-PCR | 16869 | 22.434 | 22. HUYẾT HỌC TRUYỀN MÁU | Xác định gen PML/RARα bằng kỹ thuật RT-PCR | 21551-7 | t(15;17)(q24.1;q21.1)(PML,RARA) fusion transcript [Presence] in Blood or Tissue by Molecular genetics method | t(15;17)(q24.1;q21.1)(PML,RARA) fusion transcript | Arb | Pt | Bld/Tiss | Ord | Molgen | MOLPATH.TRNLOC | Both
695 | 1000695 | Xác định gen PML/RARα bằng kỹ thuật RT-PCR | 16869 | 22.434 | 22. HUYẾT HỌC TRUYỀN MÁU | Xác định gen PML/RARα bằng kỹ thuật RT-PCR | 75011-7 | t(15;17)(q24.1;q21.1)(PML,RARA) fusion transcript [Presence] in Bone marrow by Molecular genetics method | t(15;17)(q24.1;q21.1)(PML,RARA) fusion transcript | PrThr | Pt | Bone mar | Ord | Molgen | MOLPATH | Both
696 | 1000696 | Xác định gen TEL/AML1 bằng kỹ thuật RT-PCR | 16870 | 22.435 | 22. HUYẾT HỌC TRUYỀN MÁU | Xác định gen TEL/AML1 bằng kỹ thuật RT-PCR | 21806-5 | t(12;21)(p13;q22.3)(ETV6,RUNX1) fusion transcript [Presence] in Blood or Tissue by Molecular genetics method | t(12;21)(p13;q22.3)(ETV6,RUNX1) fusion transcript | Arb | Pt | Bld/Tiss | Ord | Molgen | MOLPATH.TRNLOC | Observation
697 | 1000697 | Xác định gen TEL/AML1 bằng kỹ thuật RT-PCR | 16870 | 22.435 | 22. HUYẾT HỌC TRUYỀN MÁU | Xác định gen TEL/AML1 bằng kỹ thuật RT-PCR | 48821-3 | t(12;21)(p13;q22.3)(ETV6,RUNX1) fusion transcript [Presence] in Bone marrow by Molecular genetics method | t(12;21)(p13;q22.3)(ETV6,RUNX1) fusion transcript | Arb | Pt | Bone mar | Ord | Molgen | MOLPATH.TRNLOC | Both
698 | 1000698 | Xác định gen E2A/PBX1 bằng kỹ thuật RT-PCR | 16871 | 22.436 | 22. HUYẾT HỌC TRUYỀN MÁU | Xác định gen E2A/PBX1 bằng kỹ thuật RT-PCR | 21800-8 | t(1;19)(q23.3;p13.3)(PBX1,TCF3) fusion transcript [Presence] in Blood or Tissue by Molecular genetics method | t(1;19)(q23.3;p13.3)(PBX1,TCF3) fusion transcript | Arb | Pt | Bld/Tiss | Ord | Molgen | MOLPATH.TRNLOC | Observation
699 | 1000699 | Xác định gen MLL/AF4 bằng kỹ thuật RT-PCR | 16872 | 22.437 | 22. HUYẾT HỌC TRUYỀN MÁU | Xác định gen MLL/AF4 bằng kỹ thuật RT-PCR | 21815-6 | t(4;11)(q21.3;q23)(AFF1,MLL) fusion transcript [Presence] in Blood or Tissue by Molecular genetics method | t(4;11)(q21.3;q23)(AFF1,MLL) fusion transcript | Arb | Pt | Bld/Tiss | Ord | Molgen | MOLPATH.TRNLOC | Observation
700 | 1000700 | Xác định gen MLL/AF4 bằng kỹ thuật RT-PCR | 16872 | 22.437 | 22. HUYẾT HỌC TRUYỀN MÁU | Xác định gen MLL/AF4 bằng kỹ thuật RT-PCR | 75012-5 | t(4;11)(q21.3;q23)(AFF1,MLL) fusion transcript [Presence] in Bone marrow by Molecular genetics method | t(4;11)(q21.3;q23)(AFF1,MLL) fusion transcript | PrThr | Pt | Bone mar | Ord | Molgen | MOLPATH | Both
701 | 1000701 | Xác định gen NPM1-A bằng kỹ thuật Allen specific -PCR | 16873 | 22.438 | 22. HUYẾT HỌC TRUYỀN MÁU | Xác định gen NPM1-A bằng kỹ thuật Allen specific -PCR | 54448-6 | NPM1 gene mutations found [Identifier] in Blood or Tissue by Molecular genetics method Nominal | NPM1 gene targeted mutation analysis | Prid | Pt | Bld/Tiss | Nom | Molgen | MOLPATH.MUT | Both
702 | 1000702 | Xác định gen NPM1-A bằng kỹ thuật Allen specific -PCR | 16873 | 22.438 | 22. HUYẾT HỌC TRUYỀN MÁU | Xác định gen NPM1-A bằng kỹ thuật Allen specific -PCR | 75034-9 | NPM1 gene mutations found [Identifier] in Bone marrow by Molecular genetics method Nominal | NPM1 gene targeted mutation analysis | Prid | Pt | Bone mar | Nom | Molgen | MOLPATH.MUT | Both
703 | 1000703 | Xác định gen FLT3-ITD bằng kỹ thuật PCR | 16874 | 22.439 | 22. HUYẾT HỌC TRUYỀN MÁU | Xác định gen FLT3-ITD bằng kỹ thuật PCR | 79210-1 | FLT3 gene internal tandem duplication [Presence] in Blood or Tissue by Molecular genetics method | FLT3 gene internal tandem duplication | PrThr | Pt | Bld/Tiss | Ord | Molgen | MOLPATH.MUT | Both
704 | 1000704 | Xác định gen FLT3-ITD bằng kỹ thuật PCR | 16874 | 22.439 | 22. HUYẾT HỌC TRUYỀN MÁU | Xác định gen FLT3-ITD bằng kỹ thuật PCR | 85100-6 | FLT3 gene internal tandem duplication [Presence] in Bone marrow by Molecular genetics method | FLT3 gene internal tandem duplication | PrThr | Pt | Bone mar | Ord | Molgen | MOLPATH.MUT | Both
705 | 1000705 | Xét nghiệm HLA-B27 bằng kỹ thuật sinh học phân tử | 16875 | 22.440 | 22. HUYẾT HỌC TRUYỀN MÁU | Xét nghiệm HLA-B27 bằng kỹ thuật sinh học phân tử | 26043-0 | HLA-B27 [Presence] by NAA with probe detection | HLA-B27 | PrThr | Pt | Bld/Tiss | Ord | Probe.amp.tar | HLA | Both
706 | 1000706 | Xét nghiệm HLA-B27 định tính | 16875 | 22.440 | 22. HUYẾT HỌC TRUYỀN MÁU | Xét nghiệm HLA-B27 bằng kỹ thuật sinh học phân tử | 4821-5 | HLA-B27 [Presence] | HLA-B27 | PrThr | Pt | Bld/Tiss | Ord |  | HLA | Both
707 | 1000707 | Xác định gen IGH-MMSET (chuyển đoạn t(4;14)) bằng kỹ thuật PCR | 16876 | 22.441 | 22. HUYẾT HỌC TRUYỀN MÁU | Xác định gen IGH-MMSET (của chuyển đoạn t(4; 14) bằng kỹ thuật PCR | 72726-3 | t(4;14)(p16;q32)(FGFR3,IGH) fusion transcript [Identifier] in Blood or Tissue by FISH Nominal | t(4;14)(p16;q32)(FGFR3,IGH) fusion transcript | Prid | Pt | Bld/Tiss | Nom | FISH | MOLPATH.TRNLOC | Both
708 | 1000708 | Xét nghiệm kháng đột biến Imatinib T325I bằng kỹ thuật Allen-specific PCR | 16877 | 22.442 | 22. HUYẾT HỌC TRUYỀN MÁU | Xét nghiệm kháng đột biến Imatinib T325I bằng kỹ thuật Allen-specific PCR | 95550-0 | ABL1 gene c.944C>T [Presence] in Blood or Marrow by Molecular genetics method | ABL1 gene.c.944C>T | PrThr | Pt | Bld/Bone mar | Ord | Molgen | MOLPATH.MUT | Both
709 | 1000709 | Xét nghiệm phát hiện biểu hiện gen (GEP: gene expression profiling) | 16880 | 22.445 | 22. HUYẾT HỌC TRUYỀN MÁU | Xét nghiệm phát hiện biểu hiện gen (GEP: gen expression profiling) | 62343-9 | Chromosome analysis copy number change panel by Microarray | Chromosome analysis copy number change panel | - | Pt | Bld/Tiss | - | Microarray | PANEL.HL7.CYTOGEN | Order
710 | 1000710 | Xét nghiệm xác định đột biến Thalassemia (phát hiện đồng thời 21 đột biến α hoặc 22 β-Thalassemia) | 16881 | 22.446 | 22. HUYẾT HỌC TRUYỀN MÁU | Xét nghiệm xác định đột biến Thalassemia (phát hiện đồng thời 21 đột biến α-Thalassemia hoặc 22 đột biến β-Thalasemia) | 21687-9 | HBA1 gene mutations found [Identifier] in Blood or Tissue by Molecular genetics method Nominal | HBA1 gene targeted mutation analysis | Prid | Pt | Bld/Tiss | Nom | Molgen | MOLPATH.MUT | Both
711 | 1000711 | Xét nghiệm xác định đột biến Thalassemia (phát hiện đồng thời 21 đột biến α hoặc 22 β-Thalassemia) | 16881 | 22.446 | 22. HUYẾT HỌC TRUYỀN MÁU | Xét nghiệm xác định đột biến Thalassemia (phát hiện đồng thời 21 đột biến α-Thalassemia hoặc 22 đột biến β-Thalasemia) | 21689-5 | HBB gene mutations found [Identifier] in Blood or Tissue by Molecular genetics method Nominal | HBB gene targeted mutation analysis | Prid | Pt | Bld/Tiss | Nom | Molgen | MOLPATH.MUT | Both
712 | 1000712 | Xét nghiệm xác định đột biến Thalassemia (phát hiện đồng thời 21 đột biến α hoặc 22 β-Thalassemia) | 16881 | 22.446 | 22. HUYẾT HỌC TRUYỀN MÁU | Xét nghiệm xác định đột biến Thalassemia (phát hiện đồng thời 21 đột biến α-Thalassemia hoặc 22 đột biến β-Thalasemia) | 77627-8 | HBB gene mutations found [Identifier] in Blood or Tissue by Sequencing Nominal | HBB gene full mutation analysis | Prid | Pt | Bld/Tiss | Nom | Sequencing | MOLPATH.MUT | Both
713 | 1000713 | Xét nghiệm gen phát hiện các allen phổ biến của HLA B27 | 16882 | 22.447 | 22. HUYẾT HỌC TRUYỀN MÁU | Xét nghiệm gen phát hiện các allen phổ biến của HLA B27 | 13911-3 | HLA-B27 related Ag [Presence] | HLA-B27 related Ag | PrThr | Pt | Bld/Tiss | Ord |  | HLA | Observation
714 | 1000714 | Xét nghiệm giải trình tự gen bằng NGS | 16884 | 22.449 | 22. HUYẾT HỌC TRUYỀN MÁU | Xét nghiệm giải trình tự gen bằng NGS | 73977-1 | Cancer related multigene analysis in Blood or Tissue by Molecular genetics method | Cancer related multigene analysis | Find | Pt | Bld/Tiss | Doc | Molgen | MOLPATH | Both
715 | 1000715 | Xác định đột biến gen trong rối loạn chuyển hóa sắt | 16885 | 22.450 | 22. HUYẾT HỌC TRUYỀN MÁU | Xác định đột biến gen trong rối loạn chuyển hóa sắt | 21697-8 | HFE gene mutations tested for in Blood or Tissue by Molecular genetics method Nominal | HFE gene mutations tested for | Prid | Pt | Bld/Tiss | Nom | Molgen | MOLPATH.MUT | Observation
716 | 1000716 | Xét nghiệm gen sàng lọc nguy cơ huyết khối | 16886 | 22.451 | 22. HUYẾT HỌC TRUYỀN MÁU | Xét nghiệm gen sàng lọc nguy cơ huyết khối | 105336-2 | Hereditary thrombosis disorders multigene analysis in Blood by Molecular genetics method | Hereditary thrombosis disorders multigene analysis | Find | Pt | Bld | Doc | Molgen | MOLPATH | Order
717 | 1000717 | Xét nghiệm gen liên quan đến chuyển hóa thuốc Thiopurin | 16888 | 22.453 | 22. HUYẾT HỌC TRUYỀN MÁU | Xét nghiệm gen liên quan đến chuyển hóa thuốc Thiopurin | 36922-3 | TPMT gene targeted mutation analysis in Blood or Tissue by Molecular genetics method | TPMT gene targeted mutation analysis | Find | Pt | Bld/Tiss | Doc | Molgen | MOLPATH.PHARMG | Both
718 | 1000718 | Xét nghiệm gen liên quan đến chuyển hóa thuốc Thiopurin | 16888 | 22.453 | 22. HUYẾT HỌC TRUYỀN MÁU | Xét nghiệm gen liên quan đến chuyển hóa thuốc Thiopurin | 41048-0 | TPMT gene mutations found [Identifier] in Blood or Tissue by Molecular genetics method Nominal | TPMT gene targeted mutation analysis | Prid | Pt | Bld/Tiss | Nom | Molgen | MOLPATH.PHARMG | Both
719 | 1000719 | Xét nghiệm gen liên quan đến chuyển hóa thuốc Thiopurin | 16888 | 22.453 | 22. HUYẾT HỌC TRUYỀN MÁU | Xét nghiệm gen liên quan đến chuyển hóa thuốc Thiopurin | 80738-8 | TPMT gene mutations found [Identifier] in Blood or Tissue by Sequencing Nominal | TPMT gene targeted mutation analysis | Prid | Pt | Bld/Tiss | Nom | Sequencing | MOLPATH.PHARMG | Both
720 | 1000720 | Xét nghiệm gen liên quan đến chuyển hóa thuốc Thiopurin | 16888 | 22.453 | 22. HUYẾT HỌC TRUYỀN MÁU | Xét nghiệm gen liên quan đến chuyển hóa thuốc Thiopurin | 93193-1 | TPMT gene and NUDT15 gene targeted mutation analysis in Blood or Tissue by Molecular genetics method | TPMT gene & NUDT15 gene targeted mutation analysis | Find | Pt | Bld/Tiss | Doc | Molgen | MOLPATH.PHARMG | Both
721 | 1000721 | Xét nghiệm gen liên quan đến chuyển hóa Coumarin | 16889 | 22.454 | 22. HUYẾT HỌC TRUYỀN MÁU | Xét nghiệm gen liên quan đến chuyển hóa Coumarin | 50722-8 | VKORC1 gene mutations found [Identifier] in Blood or Tissue by Molecular genetics method Nominal | VKORC1 gene targeted mutation analysis | Prid | Pt | Bld/Tiss | Nom | Molgen | MOLPATH.PHARMG | Both
722 | 1000722 | Xét nghiệm gen liên quan đến chuyển hóa Coumarin | 16889 | 22.454 | 22. HUYẾT HỌC TRUYỀN MÁU | Xét nghiệm gen liên quan đến chuyển hóa Coumarin | 72512-7 | VKORC1 gene targeted mutation analysis in Blood or Tissue by Molecular genetics method | VKORC1 gene targeted mutation analysis | Find | Pt | Bld/Tiss | Doc | Molgen | MOLPATH.PHARMG | Both
723 | 1000723 | Nuôi cấy cụm tế bào gốc (colony forming culture) | 16966 | 22.531 | 22. HUYẾT HỌC TRUYỀN MÁU | Nuôi cấy cụm tế bào gốc (colony forming culture) | 49223-1 | Colony count [#/volume] in Specimen by Visual count | Colony count | NCnc | Pt | XXX | Qn | VC | MICRO | Both | /mL | /mL
724 | 1000724 | Định lượng kháng nguyên antithrombin/antithrombin III trong huyết tương nghèo tiểu cầu bằng phương pháp miễn dịch | 17000 | 22.565 | 22. HUYẾT HỌC TRUYỀN MÁU | Định lượng kháng nguyên antithrombin/antithrombinIII (AT antigen/ATIII antigen) | 27812-7 | Antithrombin Ag actual/normal in Platelet poor plasma by Immunoassay | Antithrombin Ag actual/Normal | RelMCnc | Pt | PPP | Qn | IA | COAG | Both | % | %
725 | 1000725 | Định lượng hoạt tính antithrombin/ATIII trong huyết tương nghèo tiểu cầu bằng phương pháp chromogenic | 17001 | 22.566 | 22. HUYẾT HỌC TRUYỀN MÁU | Định lượng hoạt tính antithrombin/antithrombinIII (AT activity/ATIII activity) | 27811-9 | Antithrombin actual/normal in Platelet poor plasma by Chromogenic method | Antithrombin actual/Normal | RelCCnc | Pt | PPP | Qn | Chromo | COAG | Both | % | %
726 | 1000726 | Định lượng chất ức chế hoạt hóa Plasmin 2 (PAI-2) trong huyết tương nghèo tiểu cầu bằng phương pháp miễn dịch | 17003 | 22.568 | 22. HUYẾT HỌC TRUYỀN MÁU | Định lượng chất ức chế hoạt hóa Plasmin 2 (PAI-2) | 17467-2 | Plasminogen activator inhibitor 2 Ag [Units/volume] in Platelet poor plasma by Immunoassay | Plasminogen activator inhibitor 2 Ag | ACnc | Pt | PPP | Qn | IA | COAG | Both |  | [arb'U]/mL
727 | 1000727 | Định lượng kháng nguyên yếu tố Von Willebrand (vWF:Ag) trong huyết tương nghèo tiểu cầu bằng phương pháp miễn dịch hóa phát quang | 17004 | 22.569 | 22. HUYẾT HỌC TRUYỀN MÁU | Định lượng kháng nguyên yếu tố Von Willerbrand (vWF:Ag) bằng kỹ thuật miễn dịch hóa phát quang | 6012-9 | von Willebrand factor (vWf) Ag [Units/volume] in Platelet poor plasma by Immunoassay | von Willebrand factor Ag | ACnc | Pt | PPP | Qn | IA | COAG | Both | IU/mL; % | [IU]/mL
728 | 1000728 | Định lượng D-Dimer bằng phương pháp miễn dịch hóa phát quang | 17005 | 22.570 | 22. HUYẾT HỌC TRUYỀN MÁU | Định lượng D-Dimer bằng kỹ thuật miễn dịch hóa phát quang | 48067-3 | Fibrin D-dimer [Mass/volume] in Platelet poor plasma by Immunoassay.FEU | Fibrin D-dimer | MCnc | Pt | PPP | Qn | IA.FEU | COAG | Both | ug/mL FEU | ug/mL{FEU}
729 | 1000729 | Phát hiện chất ức chế không phụ thuộc thời gian và nhiệt độ đường đông máu chung | 17007 | 22.572 | 22. HUYẾT HỌC TRUYỀN MÁU | Phát hiện chất ức chế không phụ thuộc thời gian và nhiệt độ đường đông máu chung | 33525-7 | Thrombin time.factor substitution in Platelet poor plasma by Coagulation assay --immediately after addition of normal plasma | Coagulation thrombin induced.factor substitution^immediately after addition of normal plasma | Time | Pt | PPP | Qn | Coag | COAG | Observation | s | s
730 | 1000730 | Định lượng kháng thể kháng Beta2 Glycoprotein I (aβ2GPI) IgG trong huyết thanh/huyết tương bằng phương pháp miễn dịch | 17012 | 22.577 | 22. HUYẾT HỌC TRUYỀN MÁU | Định lượng kháng thể kháng Beta2 Glycoprotein I (aβ2GPI) IgG bằng kỹ thuật hóa miễn dịch phát quang | 44448-9 | Beta 2 glycoprotein 1 IgG Ab [Units/volume] in Serum or Plasma by Immunoassay | Beta 2 glycoprotein 1 Ab.IgG | ACnc | Pt | Ser/Plas | Qn | IA | COAG | Both | arb U/mL | [arb'U]/mL
731 | 1000731 | Định lượng kháng thể kháng Beta2 Glycoprotein I (aβ2GPI) IgM trong huyết thanh/huyết tương bằng phương pháp miễn dịch | 17013 | 22.578 | 22. HUYẾT HỌC TRUYỀN MÁU | Định lượng kháng thể kháng Beta2 Glycoprotein I (aβ2GPI) IgM bằng kỹ thuật hóa miễn dịch phát quang | 44449-7 | Beta 2 glycoprotein 1 IgM Ab [Units/volume] in Serum or Plasma by Immunoassay | Beta 2 glycoprotein 1 Ab.IgM | ACnc | Pt | Ser/Plas | Qn | IA | COAG | Both | arb U/mL | [arb'U]/mL
732 | 1000732 | Định lượng kháng thể kháng Cardiolipin IgG (aCL) trong huyết thanh/huyết tương | 17015 | 22.580 | 22. HUYẾT HỌC TRUYỀN MÁU | Định lượng kháng thể kháng Cardiolipin (aCL) IgG bằng kỹ thuật hóa miễn dịch phát quang | 3181-5 | Cardiolipin IgG Ab [Units/volume] in Serum by Immunoassay | Cardiolipin Ab.IgG | ACnc | Pt | Ser | Qn | IA | COAG | Both | GPL U | [GPL'U]
733 | 1000733 | Định lượng kháng thể kháng Cardiolipin IgM (aCL) trong huyết thanh/huyết tương | 17014 | 22.579 | 22. HUYẾT HỌC TRUYỀN MÁU | Định lượng kháng thể kháng Cardiolipin (aCL) IgM bằng kỹ thuật hóa miễn dịch phát quang | 3182-3 | Cardiolipin IgM Ab [Units/volume] in Serum by Immunoassay | Cardiolipin Ab.IgM | ACnc | Pt | Ser | Qn | IA | COAG | Both | MPL U | [MPL'U]
734 | 1000734 | Định lượng hoạt tính yếu tố von Willebrand bằng phương pháp miễn dịch | 17016 | 22.581 | 22. HUYẾT HỌC TRUYỀN MÁU | Định lượng hoạt tính yếu tố von Willebrand (đồng yếu tố Ristocetin) bằng kỹ thuật hóa miễn dịch phát quang | 73978-9 | von Willebrand factor (vWf).activity [Units/volume] in Platelet poor plasma by Immunoassay | von Willebrand factor.activity | ACnc | Pt | PPP | Qn | IA | COAG | Both | arb U/mL | [arb'U]/mL
735 | 1000735 | Định lượng hoạt tính Protein S trong huyết tương nghèo tiểu cầu bằng phương pháp đông máu | 17017 | 22.582 | 22. HUYẾT HỌC TRUYỀN MÁU | Định lượng hoạt tính Protein S (PS activity) | 27822-6 | Protein S actual/normal in Platelet poor plasma by Coagulation assay | Protein S actual/Normal | RelTime | Pt | PPP | Qn | Coag | COAG | Both | % | %
736 | 1000736 | Định lượng kháng nguyên Protein C trong huyết tương nghèo tiểu cầu bằng phương pháp miễn dịch | 17019 | 22.584 | 22. HUYẾT HỌC TRUYỀN MÁU | Định lượng kháng nguyên Protein C (PC antigen) | 27820-0 | Protein C Ag actual/normal in Platelet poor plasma by Immunoassay | Protein C Ag actual/Normal | RelMCnc | Pt | PPP | Qn | IA | COAG | Both | % | %
737 | 1000737 | Đo độ đàn hồi cục máu (ROTEM: Rotation ThromboElastoMetry) nội sinh (ROTEM-INTEM) | 17020 | 22.585 | 22. HUYẾT HỌC TRUYỀN MÁU | Đo độ đàn hồi cục máu (ROTEM: Rotation ThromboElastoMetry) nội sinh (ROTEM-INTEM) | 52762-2 | Intrinsic coagulation system thromboelastography panel - Blood | Intrinsic coagulation system thromboelastography panel | - | Pt | Bld | - |  | PANEL.COAG | Order
738 | 1000738 | Đo độ đàn hồi cục máu (ROTEM: Rotation ThromboElastoMetry) ngoại sinh (ROTEM-EXTEM) | 17021 | 22.586 | 22. HUYẾT HỌC TRUYỀN MÁU | Đo độ đàn hồi cục máu (ROTEM: Rotation ThromboElastoMetry) ngoại sinh (ROTEM-EXTEM) | 52763-0 | Extrinsic coagulation system thromboelastography panel - Blood | Extrinsic coagulation system thromboelastography panel | - | Pt | Bld | - |  | PANEL.COAG | Order
739 | 1000739 | ROTEM ức chế tiểu cầu (FIBTEM) | 17022 | 22.587 | 22. HUYẾT HỌC TRUYỀN MÁU | Đo độ đàn hồi cục máu (ROTEM: Rotation ThromboElastoMetry) ức chế tiểu cầu (ROTEM-FIBTEM) | 100346-6 | Clotting time.extrinsic coagulation system activated.platelets inhibited of Blood by Rotational TEG | Clotting time.extrinsic coagulation system activated.platelets inhibited | Time | Pt | Bld | Qn | Thromboelastography.rotational | COAG | Both | s | s
740 | 1000740 | ROTEM ức chế tiêu sợi huyết (APTEM) | 17023 | 22.588 | 22. HUYẾT HỌC TRUYỀN MÁU | Đo độ đàn hồi cục máu (ROTEM: Rotation ThromboElastoMetry) ức chế tiêu sợi huyết (ROTEM-APTEM) | 52764-8 | Extrinsic coagulation system with fibrinolysis inhibition thromboelastography panel - Blood | Extrinsic coagulation system with fibrinolysis inhibition thromboelastography panel | - | Pt | Bld | - |  | PANEL.COAG | Order
741 | 1000741 | ROTEM trung hòa heparin (HEPTEM) | 17024 | 22.589 | 22. HUYẾT HỌC TRUYỀN MÁU | Đo độ đàn hồi cục máu (ROTEM: Rotation ThromboElastoMetry) trung hòa heparin (ROTEM-HEPTEM) | 52777-0 | Intrinsic coagulation system with heparin inhibition thromboelastography panel - Blood | Intrinsic coagulation system with heparin inhibition thromboelastography panel | - | Pt | Bld | - |  | PANEL.COAG | Order
742 | 1000742 | TEG trung hòa heparin (Heparinase) | 17025 | 22.590 | 22. HUYẾT HỌC TRUYỀN MÁU | Đo độ đàn hồi cục máu (TEG: ThromboElastoGraph) trung hòa heparin (TEG- Heparinase) | 66759-2 | Heparin neutralization [Presence] in Blood by Thromboelastography | Heparin neutralization | PrThr | Pt | Bld | Ord | Thromboelastography | COAG | Observation
743 | 1000743 | TEG ức chế tiểu cầu (Platelet blocker) | 17026 | 22.591 | 22. HUYẾT HỌC TRUYỀN MÁU | Đàn hồi đồ cục máu (TEG: ThromboElastoGraph) ức chế tiểu cầu (TEG- Platelet blocker) | 100346-6 | Clotting time.extrinsic coagulation system activated.platelets inhibited of Blood by Rotational TEG | Clotting time.extrinsic coagulation system activated.platelets inhibited | Time | Pt | Bld | Qn | Thromboelastography.rotational | COAG | Both | s | s
744 | 1000744 | Ngưng tập tiểu cầu với Thrombin trong máu toàn phần | 17029 | 22.594 | 22. HUYẾT HỌC TRUYỀN MÁU | Đo độ ngưng tập tiểu cầu với Thrombin bằng phương pháp trở kháng | 78687-1 | Platelet aggregation thrombin receptor activating peptide-6 induced [Units/volume] in Blood | Platelet aggregation.thrombin receptor activating peptide-6 induced | ACnc | Pt | Bld | Qn |  | COAG | Both | arb U/mL | [arb'U]/mL
745 | 1000745 | Ngưng tập tiểu cầu với Acid Arachidonic trong máu toàn phần | 17030 | 22.595 | 22. HUYẾT HỌC TRUYỀN MÁU | Đo độ ngưng tập tiểu cầu với Acid Arachidonic bằng phương pháp trở kháng | 53814-0 | Platelet aggregation arachidonate induced [Units/volume] in Blood | Platelet aggregation.arachidonate induced | ACnc | Pt | Bld | Qn |  | COAG | Observation |  | [arb'U]/mL
746 | 1000746 | Ngưng tập tiểu cầu với ADP trong máu toàn phần | 17031 | 22.596 | 22. HUYẾT HỌC TRUYỀN MÁU | Đo độ ngưng tập tiểu cầu với ADP bằng phương pháp trở kháng | 53813-2 | Platelet aggregation ADP induced [Units/volume] in Blood | Platelet aggregation.adenosine diphosphate induced | ACnc | Pt | Bld | Qn |  | COAG | Observation |  | [arb'U]/mL
747 | 1000747 | Ngưng tập tiểu cầu với Collagen trong máu toàn phần | 17032 | 22.597 | 22. HUYẾT HỌC TRUYỀN MÁU | Đo độ ngưng tập tiểu cầu với Collagen bằng phương pháp trở kháng | 78685-5 | Platelet aggregation collagen induced [Units/volume] in Blood | Platelet aggregation.collagen induced | ACnc | Pt | Bld | Qn |  | COAG | Both | arb U/mL | [arb'U]/mL
748 | 1000748 | Định lượng enzyme phân cắt yếu tố von Willebrand (ADAMTS13) trong huyết tương nghèo tiểu cầu bằng phương pháp miễn dịch | 17033 | 22.598 | 22. HUYẾT HỌC TRUYỀN MÁU | Định lượng kháng nguyên men ADAM TS 13 (A Disintegrin And Metalloproteinase with Thrombo Sprondin1 Member 13 Antigen) | 97990-6 | von Willebrand factor (vWf) cleaving protease actual/normal in Platelet poor plasma by Immunoassay | von Willebrand factor cleaving protease actual/normal | RelCCnc | Pt | PPP | Qn | IA | COAG | Both | % | %
749 | 1000749 | Định lượng hoạt tính enzyme phân cắt yếu tố von Willebrand (ADAMTS13) trong huyết tương nghèo tiểu cầu bằng phương pháp chromogenic | 17034 | 22.599 | 22. HUYẾT HỌC TRUYỀN MÁU | Định lượng hoạt tính men ADAM TS 13 (A Disintegrin And Metalloproteinase with Thrombo Sprondin1 Member 13 Activity) | 53622-7 | von Willebrand factor (vWf) cleaving protease actual/normal in Platelet poor plasma by Chromogenic method | von Willebrand factor cleaving protease actual/normal | RelCCnc | Pt | PPP | Qn | Chromo | COAG | Both | % | %
750 | 1000750 | Định lượng HMW Kininogen trong huyết tương nghèo tiểu cầu bằng phương pháp đông máu | 17035 | 22.600 | 22. HUYẾT HỌC TRUYỀN MÁU | Định lượng yếu tố Kininogen trọng lượng phân tử cao (Định lượng yếu tố HMWK) | 3276-3 | Kininogen HMW [Units/volume] in Platelet poor plasma by Coagulation assay | Kininogen.high molecular weight | ACnc | Pt | PPP | Qn | Coag | COAG | Both | arb U/mL | [arb'U]/mL
751 | 1000751 | Định lượng yếu tố Prekallikrein trong huyết tương nghèo tiểu cầu bằng phương pháp đông máu | 17036 | 22.601 | 22. HUYẾT HỌC TRUYỀN MÁU | Định lượng yếu tố Prekallikrein (Định lượng yếu tố PKK) | 52759-8 | Prekallikrein (Fletcher Factor) activity actual/normal in Platelet poor plasma by Coagulation assay | Prekallikrein activity actual/Normal | RelTime | Pt | PPP | Qn | Coag | COAG | Both | % | %
752 | 1000752 | Định lượng PIVKA (Protein Induced by Vitamin K Absence) trong huyết thanh/huyết tương | 17037 | 22.602 | 22. HUYẾT HỌC TRUYỀN MÁU | Định lượng PIVKA (Protein Induced by Vitamin K Absence) | 34444-0 | Acarboxyprothrombin [Mass/volume] in Serum or Plasma | Acarboxyprothrombin | MCnc | Pt | Ser/Plas | Qn |  | COAG | Both | ng/mL | ng/mL
753 | 1000753 | Xét nghiệm kháng protein C hoạt hóa trong huyết tương nghèo tiểu cầu bằng phương pháp đông máu | 17038 | 22.603 | 22. HUYẾT HỌC TRUYỀN MÁU | Xét nghiệm kháng Protein C hoạt hóa | 13590-5 | Activated protein C resistance [Time Ratio] in Platelet poor plasma by Coagulation assay | Activated protein C resistance | TRto | Pt | PPP | Qn | Coag | COAG | Both | ratio | {ratio}
754 | 1000754 | Tổng phân tích tế bào máu ngoại vi bằng máy đếm tự động và phân tích thành phần tế bào máu bằng phương pháp thủ công | 17040 | 22.605 | 22. HUYẾT HỌC TRUYỀN MÁU | Huyết đồ (bằng hệ thống tự động hoàn toàn) | 57782-5 | CBC W Ordered Manual Differential panel - Blood | Complete blood count W Ordered Manual Differential panel | - | Pt | Bld | Qn |  | PANEL.HEM/BC | Order
755 | 1000755 | Công thức máu bằng máy đếm tự động | 17040 | 22.605 | 22. HUYẾT HỌC TRUYỀN MÁU | Huyết đồ (bằng hệ thống tự động hoàn toàn) | 58410-2 | CBC panel - Blood by Automated count | Complete blood count panel | - | Pt | Bld | - | Automated count | PANEL.HEM/BC | Order
756 | 1000756 | Số lượng bạch cầu trong máu bằng đếm tự động | 17040 | 22.605 | 22. HUYẾT HỌC TRUYỀN MÁU | Huyết đồ (bằng hệ thống tự động hoàn toàn) | 6690-2 | Leukocytes [#/volume] in Blood by Automated count | Leukocytes | NCnc | Pt | Bld | Qn | Automated count | HEM/BC | Both | 10*9/L | 10*3/uL
757 | 1000757 | Số lượng hồng cầu trong máu bằng đếm tự động | 17040 | 22.605 | 22. HUYẾT HỌC TRUYỀN MÁU | Huyết đồ (bằng hệ thống tự động hoàn toàn) | 789-8 | Erythrocytes [#/volume] in Blood by Automated count | Erythrocytes | NCnc | Pt | Bld | Qn | Automated count | HEM/BC | Both | 10*12/L | 10*6/uL
758 | 1000758 | Lượng huyết sắc tố trong máu | 17040 | 22.605 | 22. HUYẾT HỌC TRUYỀN MÁU | Huyết đồ (bằng hệ thống tự động hoàn toàn) | 718-7 | Hemoglobin [Mass/volume] in Blood | Hemoglobin | MCnc | Pt | Bld | Qn |  | HEM/BC | Both | g/dL | g/dL
759 | 1000759 | Thể tích trung bình hồng cầu (MCV) trong máu bằng đếm tự động | 17040 | 22.605 | 22. HUYẾT HỌC TRUYỀN MÁU | Huyết đồ (bằng hệ thống tự động hoàn toàn) | 787-2 | MCV [Entitic mean volume] in Red Blood Cells by Automated count | Observation | EntMeanVol | Pt | RBC | Qn | Automated count | HEM/BC | Observation | fL | fL
760 | 1000760 | Lượng hemoglobin trung bình trong một hồng cầu (MCH) bằng đếm tự động | 17040 | 22.605 | 22. HUYẾT HỌC TRUYỀN MÁU | Huyết đồ (bằng hệ thống tự động hoàn toàn) | 785-6 | MCH [Entitic mass] by Automated count | Hemoglobin | EntMass | Pt | RBC | Qn | Automated count | HEM/BC | Observation | pg | pg
761 | 1000761 | Nồng độ hemoglobin trung bình trong hồng cầu (MCHC) bằng đếm tự động | 17040 | 22.605 | 22. HUYẾT HỌC TRUYỀN MÁU | Huyết đồ (bằng hệ thống tự động hoàn toàn) | 786-4 | MCHC [Entitic Mass/volume] in Red Blood Cells by Automated count | Hemoglobin | EntMCnc | Pt | RBC | Qn | Automated count | HEM/BC | Observation | g/L;g/dL | g/dL
762 | 1000762 | Dải phân bố kích thước hồng cầu (RDW %) bằng đếm tự động | 17040 | 22.605 | 22. HUYẾT HỌC TRUYỀN MÁU | Huyết đồ (bằng hệ thống tự động hoàn toàn) | 788-0 | Erythrocyte [DistWidth] in Red Blood Cells by Automated count | Observation | DistWidth | Pt | RBC | Qn | Automated count | HEM/BC | Observation | % | %
763 | 1000763 | Hematocrit trong máu bằng đếm tự động | 17040 | 22.605 | 22. HUYẾT HỌC TRUYỀN MÁU | Huyết đồ (bằng hệ thống tự động hoàn toàn) | 4544-3 | Hematocrit [Volume Fraction] of Blood by Automated count | Erythrocyte/Blood | VFr | Pt | Bld | Qn | Automated count | HEM/BC | Both | L/L;% | %
764 | 1000764 | Số lượng tiểu cầu (PLT) trong máu bằng đếm tự động | 17040 | 22.605 | 22. HUYẾT HỌC TRUYỀN MÁU | Huyết đồ (bằng hệ thống tự động hoàn toàn) | 777-3 | Platelets [#/volume] in Blood by Automated count | Platelets | NCnc | Pt | Bld | Qn | Automated count | HEM/BC | Both | 10*9/L | 10*3/uL
765 | 1000765 | Dải phân bố kích thước tiểu cầu (PDW) trong máu bằng đếm tự động | 17040 | 22.605 | 22. HUYẾT HỌC TRUYỀN MÁU | Huyết đồ (bằng hệ thống tự động hoàn toàn) | 32207-3 | Platelet distribution width [Entitic volume] in Blood by Automated count | Platelet distribution width | EntVol | Pt | Bld | Qn | Automated count | HEM/BC | Observation | fL | fL
766 | 1000766 | Thể tích trung bình tiểu cầu (MPV) trong máu bằng đếm tự động | 17040 | 22.605 | 22. HUYẾT HỌC TRUYỀN MÁU | Huyết đồ (bằng hệ thống tự động hoàn toàn) | 32623-1 | Platelet [Entitic mean volume] in Blood by Automated count | Platelet | EntMeanVol | Pt | Bld | Qn | Automated count | HEM/BC | Observation | fL | fL
767 | 1000767 | Thành phần bạch cầu trong máu bằng phương pháp thủ công | 17040 | 22.605 | 22. HUYẾT HỌC TRUYỀN MÁU | Huyết đồ (bằng hệ thống tự động hoàn toàn) | 24318-8 | Manual Differential panel - Blood | Manual Differential panel | - | Pt | Bld | Qn |  | PANEL.HEM/BC | Order
768 | 1000768 | Số lượng bạch cầu trong máu đếm thủ công | 17040 | 22.605 | 22. HUYẾT HỌC TRUYỀN MÁU | Huyết đồ (bằng hệ thống tự động hoàn toàn) | 26464-8 | Leukocytes [#/volume] in Blood | Leukocytes | NCnc | Pt | Bld | Qn |  | HEM/BC | Both | /uL | 10*3/uL
769 | 1000769 | Tỷ lệ % Blast trong máu đếm thủ công | 17040 | 22.605 | 22. HUYẾT HỌC TRUYỀN MÁU | Huyết đồ (bằng hệ thống tự động hoàn toàn) | 26446-5 | Blasts/Leukocytes in Blood | Blasts/Leukocytes | NFr | Pt | Bld | Qn |  | HEM/BC | Observation | % | %
770 | 1000770 | Tỷ lệ % nguyên tủy bào trong máu đếm thủ công | 17040 | 22.605 | 22. HUYẾT HỌC TRUYỀN MÁU | Huyết đồ (bằng hệ thống tự động hoàn toàn) | 30445-1 | Myeloblasts/Leukocytes in Blood | Myeloblasts/Leukocytes | NFr | Pt | Bld | Qn |  | HEM/BC | Observation | % | %
771 | 1000771 | Tỷ lệ % tiền tủy bào trong máu đếm thủ công | 17040 | 22.605 | 22. HUYẾT HỌC TRUYỀN MÁU | Huyết đồ (bằng hệ thống tự động hoàn toàn) | 26524-9 | Promyelocytes/Leukocytes in Blood | Promyelocytes/Leukocytes | NFr | Pt | Bld | Qn |  | HEM/BC | Observation | % | %
772 | 1000772 | Tỷ lệ % tủy bào trong máu đếm thủ công | 17040 | 22.605 | 22. HUYẾT HỌC TRUYỀN MÁU | Huyết đồ (bằng hệ thống tự động hoàn toàn) | 26498-6 | Myelocytes/Leukocytes in Blood | Myelocytes/Leukocytes | NFr | Pt | Bld | Qn |  | HEM/BC | Observation | % | %
773 | 1000773 | Tỷ lệ % hậu tủy bào trong máu đếm thủ công | 17040 | 22.605 | 22. HUYẾT HỌC TRUYỀN MÁU | Huyết đồ (bằng hệ thống tự động hoàn toàn) | 28541-1 | Metamyelocytes/Leukocytes in Blood | Metamyelocytes/Leukocytes | NFr | Pt | Bld | Qn |  | HEM/BC | Observation | % | %
774 | 1000774 | Tỷ lệ % bạch cầu đũa trong máu đếm thủ công | 17040 | 22.605 | 22. HUYẾT HỌC TRUYỀN MÁU | Huyết đồ (bằng hệ thống tự động hoàn toàn) | 26508-2 | Band form neutrophils/Leukocytes in Blood | Neutrophils.band form/Leukocytes | NFr | Pt | Bld | Qn |  | HEM/BC | Observation | % | %
775 | 1000775 | Số lượng bạch cầu trung tính trong máu đếm thủ công đếm thủ công | 17040 | 22.605 | 22. HUYẾT HỌC TRUYỀN MÁU | Huyết đồ (bằng hệ thống tự động hoàn toàn) | 26499-4 | Neutrophils [#/volume] in Blood | Neutrophils | NCnc | Pt | Bld | Qn |  | HEM/BC | Observation | 10*3/mm3 | 10*3/uL
776 | 1000776 | Tỷ lệ % bạch cầu trung tính trong máu đếm thủ công | 17040 | 22.605 | 22. HUYẾT HỌC TRUYỀN MÁU | Huyết đồ (bằng hệ thống tự động hoàn toàn) | 26511-6 | Neutrophils/Leukocytes in Blood | Neutrophils/Leukocytes | NFr | Pt | Bld | Qn |  | HEM/BC | Observation | % | %
777 | 1000777 | Số lượng bạch cầu ưa acid trong máu đếm thủ công | 17040 | 22.605 | 22. HUYẾT HỌC TRUYỀN MÁU | Huyết đồ (bằng hệ thống tự động hoàn toàn) | 26449-9 | Eosinophils [#/volume] in Blood | Eosinophils | NCnc | Pt | Bld | Qn |  | HEM/BC | Both | /uL | 10*3/uL
778 | 1000778 | Tỷ lệ % bạch cầu ưa acid trong máu đếm thủ công | 17040 | 22.605 | 22. HUYẾT HỌC TRUYỀN MÁU | Huyết đồ (bằng hệ thống tự động hoàn toàn) | 26450-7 | Eosinophils/Leukocytes in Blood | Eosinophils/Leukocytes | NFr | Pt | Bld | Qn |  | HEM/BC | Observation | % | %
779 | 1000779 | Số lượng bạch cầu ưa bazơ trong máu đếm thủ công | 17040 | 22.605 | 22. HUYẾT HỌC TRUYỀN MÁU | Huyết đồ (bằng hệ thống tự động hoàn toàn) | 26444-0 | Basophils [#/volume] in Blood | Basophils | NCnc | Pt | Bld | Qn |  | HEM/BC | Observation | 10*3/mm3 | 10*3/uL
780 | 1000780 | Tỷ lệ % bạch cầu ưa bazơ trong máu đếm thủ công | 17040 | 22.605 | 22. HUYẾT HỌC TRUYỀN MÁU | Huyết đồ (bằng hệ thống tự động hoàn toàn) | 30180-4 | Basophils/Leukocytes in Blood | Basophils/Leukocytes | NFr | Pt | Bld | Qn |  | HEM/BC | Observation | % | %
781 | 1000781 | Số lượng Lymphocyte trong máu đếm thủ công | 17040 | 22.605 | 22. HUYẾT HỌC TRUYỀN MÁU | Huyết đồ (bằng hệ thống tự động hoàn toàn) | 26474-7 | Lymphocytes [#/volume] in Blood | Lymphocytes | NCnc | Pt | Bld | Qn |  | HEM/BC | Observation | /uL | 10*3/uL
782 | 1000782 | Tỷ lệ % Lymphocyte trong máu đếm thủ công | 17040 | 22.605 | 22. HUYẾT HỌC TRUYỀN MÁU | Huyết đồ (bằng hệ thống tự động hoàn toàn) | 26478-8 | Lymphocytes/Leukocytes in Blood | Lymphocytes/Leukocytes | NFr | Pt | Bld | Qn |  | HEM/BC | Observation | % | %
783 | 1000783 | Số lượng Monocyte trong máu đếm thủ công | 17040 | 22.605 | 22. HUYẾT HỌC TRUYỀN MÁU | Huyết đồ (bằng hệ thống tự động hoàn toàn) | 26484-6 | Monocytes [#/volume] in Blood | Monocytes | NCnc | Pt | Bld | Qn |  | HEM/BC | Observation | 10*3/mm3 | 10*3/uL
784 | 1000784 | Tỷ lệ % Monocyte trong máu đếm thủ công | 17040 | 22.605 | 22. HUYẾT HỌC TRUYỀN MÁU | Huyết đồ (bằng hệ thống tự động hoàn toàn) | 26485-3 | Monocytes/Leukocytes in Blood | Monocytes/Leukocytes | NFr | Pt | Bld | Qn |  | HEM/BC | Observation | % | %
785 | 1000785 | Tỷ lệ % nguyên bào lympho trong máu đếm thủ công | 17040 | 22.605 | 22. HUYẾT HỌC TRUYỀN MÁU | Huyết đồ (bằng hệ thống tự động hoàn toàn) | 34922-5 | Lymphoblasts/Leukocytes in Blood | Lymphoblasts/Leukocytes | NFr | Pt | Bld | Qn |  | HEM/BC | Observation | % | %
786 | 1000786 | Tỷ lệ % tiền lympho trong máu đếm thủ công | 17040 | 22.605 | 22. HUYẾT HỌC TRUYỀN MÁU | Huyết đồ (bằng hệ thống tự động hoàn toàn) | 30465-9 | Prolymphocytes/Leukocytes in Blood | Prolymphocytes/Leukocytes | NFr | Pt | Bld | Qn |  | HEM/BC | Observation | % | %
787 | 1000787 | Tỷ lệ % tương bào trong máu đếm thủ công | 17040 | 22.605 | 22. HUYẾT HỌC TRUYỀN MÁU | Huyết đồ (bằng hệ thống tự động hoàn toàn) | 13047-6 | Plasma cells/Leukocytes in Blood | Plasma cells/Leukocytes | NFr | Pt | Bld | Qn |  | HEM/BC | Observation | % | %
788 | 1000788 | Tỷ lệ % tế bào tóc trong máu đếm thủ công | 17040 | 22.605 | 22. HUYẾT HỌC TRUYỀN MÁU | Huyết đồ (bằng hệ thống tự động hoàn toàn) | 35058-7 | Hairy cells/Leukocytes in Blood | Hairy cells/Leukocytes | NFr | Pt | Bld | Qn |  | HEM/BC | Observation | % | %
789 | 1000789 | Tỷ lệ % tế bào Sezary trong máu đếm thủ công | 17040 | 22.605 | 22. HUYẾT HỌC TRUYỀN MÁU | Huyết đồ (bằng hệ thống tự động hoàn toàn) | 34919-1 | Sezary cells/Leukocytes in Blood | Sezary cells/Leukocytes | NFr | Pt | Bld | Qn |  | HEM/BC | Observation | % | %
790 | 1000790 | Tỷ lệ % nguyên bào mono trong máu đếm thủ công | 17040 | 22.605 | 22. HUYẾT HỌC TRUYỀN MÁU | Huyết đồ (bằng hệ thống tự động hoàn toàn) | 34923-3 | Monoblasts/Leukocytes in Blood | Monoblasts/Leukocytes | NFr | Pt | Bld | Qn |  | HEM/BC | Observation | % | %
791 | 1000791 | Tỷ lệ % tiền mono trong máu đếm thủ công | 17040 | 22.605 | 22. HUYẾT HỌC TRUYỀN MÁU | Huyết đồ (bằng hệ thống tự động hoàn toàn) | 30466-7 | Promonocytes/Leukocytes in Blood | Promonocytes/Leukocytes | NFr | Pt | Bld | Qn |  | HEM/BC | Observation | % | %
792 | 1000792 | Tỷ lệ hồng cầu có nhân trong máu đếm thủ công | 17040 | 22.605 | 22. HUYẾT HỌC TRUYỀN MÁU | Huyết đồ (bằng hệ thống tự động hoàn toàn) | 18309-5 | Nucleated erythrocytes/Leukocytes [Ratio] in Blood by Manual count | Erythrocytes.nucleated/Leukocytes | Ratio | Pt | Bld | Qn | Manual count | HEM/BC | Observation | % | %
793 | 1000793 | Số lượng hồng cầu có nhân trong máu đếm thủ công | 17040 | 22.605 | 22. HUYẾT HỌC TRUYỀN MÁU | Huyết đồ (bằng hệ thống tự động hoàn toàn) | 772-4 | Nucleated erythrocytes [#/volume] in Blood by Manual count | Erythrocytes.nucleated | NCnc | Pt | Bld | Qn | Manual count | HEM/BC | Observation | 10*9/L | 10*3/uL
794 | 1000794 | Phát hiện hình thái tế bào máu | 17040 | 22.605 | 22. HUYẾT HỌC TRUYỀN MÁU | Huyết đồ (bằng hệ thống tự động hoàn toàn) | 5909-7 | Blood smear finding [Identifier] in Blood by Light microscopy | Blood smear finding | Prid | Pt | Bld | Nom | Microscopy.light | HEM/BC | Both
795 | 1000795 | Nhận xét thành phần tế bào trong máu bằng phương pháp thủ công | 17040 | 22.605 | 22. HUYẾT HỌC TRUYỀN MÁU | Huyết đồ (bằng hệ thống tự động hoàn toàn) | 58445-8 | Manual differential comment [Interpretation] in Blood Narrative | Manual differential comment | Imp | Pt | Bld | Nar |  | HEM/BC | Observation
796 | 1000796 | Số lượng hồng cầu lưới bằng máy đếm tự động | 17040 | 22.605 | 22. HUYẾT HỌC TRUYỀN MÁU | Huyết đồ (bằng hệ thống tự động hoàn toàn) | 14196-0 | Reticulocytes [#/volume] in Blood | Reticulocytes | NCnc | Pt | Bld | Qn |  | HEM/BC | Observation | 10*9/L | 10*3/uL
797 | 1000797 | Tỷ lệ hồng cầu lưới bằng máy đếm tự động | 17040 | 22.605 | 22. HUYẾT HỌC TRUYỀN MÁU | Huyết đồ (bằng hệ thống tự động hoàn toàn) | 17849-1 | Reticulocytes/Erythrocytes in Blood by Automated count | Reticulocytes/Erythrocytes | NFr | Pt | Bld | Qn | Automated count | HEM/BC | Both | % | %
798 | 1000798 | OF test (Osmotic fragility) | 17041 | 22.606 | 22. HUYẾT HỌC TRUYỀN MÁU | OF test (Osmotic fragility test) (Test sàng lọc Thalassemia) | 12241-6 | Osmotic fragility of Red Blood Cells by Diluted RBC | Osmotic fragility | NFr | Pt | RBC | Qn | RBCs diluted | HEM/BC | Observation | % | %
799 | 1000799 | Nhuộm hồng cầu sắt (Perls) | 17042 | 22.607 | 22. HUYẾT HỌC TRUYỀN MÁU | Xét nghiệm và chẩn đoán tế bào học bằng phương pháp nhuộm hồng cầu sắt (Nhuộm Perls) | 13513-7 | Iron.microscopic observation [Identifier] in Bone marrow by Potassium ferrocyanide stain | Iron.microscopic observation | Prid | Pt | Bone mar | Nom | Potassium ferrocyanide stain | HEM/BC | Both
800 | 1000800 | Nhuộm Peroxidase (MPO) | 17043 | 22.608 | 22. HUYẾT HỌC TRUYỀN MÁU | Xét nghiệm và chẩn đoán tế bào học bằng phương pháp nhuộm Peroxydase (MPO: Myeloperoxydase) | 13510-3 | Microscopic observation [Identifier] in Bone marrow by Myeloperoxidase stain | Observation | Prid | Pt | Bone mar | Nom | Myeloperoxidase stain | HEM/BC | Both
801 | 1000801 | Nhuộm Sudan đen | 17044 | 22.609 | 22. HUYẾT HỌC TRUYỀN MÁU | Xét nghiệm và chẩn đoán tế bào học bằng phương pháp nhuộm Sudan đen | 11019-7 | Microscopic observation [Identifier] in Blood or Marrow by Sudan black B stain | Observation | Prid | Pt | Bld/Bone mar | Nom | Sudan black B stain | PATH | Both
802 | 1000802 | Nhuộm Periodic Acid Schiff (PAS) | 17045 | 22.610 | 22. HUYẾT HỌC TRUYỀN MÁU | Xét nghiệm và chẩn đoán tế bào học bằng phương pháp nhuộm Periodic Acide Schiff (PAS) | 9786-5 | Microscopic observation [Identifier] in Blood or Marrow by Periodic acid-Schiff stain | Observation | Prid | Pt | Bld/Bone mar | Nom | Periodic acid-Schiff stain | MICRO | Both
803 | 1000803 | Nhuộm Esterase không đặc hiệu | 17046 | 22.611 | 22. HUYẾT HỌC TRUYỀN MÁU | Xét nghiệm và chẩn đoán tế bào học bằng phương pháp nhuộm Esterase không đặc hiệu | 11016-3 | Microscopic observation [Identifier] in Blood or Marrow by Esterase stain.non-specific | Observation | Prid | Pt | Bld/Bone mar | Nom | Esterase stain.non-specific | PATH | Observation
804 | 1000804 | Nhuộm Esterase đặc hiệu | 17047 | 22.612 | 22. HUYẾT HỌC TRUYỀN MÁU | Xét nghiệm và chẩn đoán tế bào học bằng phương pháp nhuộm Esterase đặc hiệu | 11017-1 | Microscopic observation [Identifier] in Blood or Marrow by Chloracetate esterase stain | Observation | Prid | Pt | Bld/Bone mar | Nom | Chloracetate esterase stain | PATH | Both
805 | 1000805 | Nhuộm Phosphatase acid | 17048 | 22.613 | 22. HUYẾT HỌC TRUYỀN MÁU | Xét nghiệm và chẩn đoán tế bào học bằng phương pháp nhuộm Phosphatase acid | 21391-8 | Microscopic observation [Identifier] in Bone by Acid phosphatase stain | Observation | Prid | Pt | Bone | Nom | Acid phosphatase stain | PATH | Both
806 | 1000806 | Nhuộm Phosphatase kiềm bạch cầu | 17049 | 22.614 | 22. HUYẾT HỌC TRUYỀN MÁU | Xét nghiệm và chẩn đoán tế bào học bằng phương pháp nhuộm Phosphatase kiềm bạch cầu | 55804-9 | Leukocyte phosphatase [Presence] in Leukocytes | Phosphatase.leukocyte | PrThr | Pt | WBC | Ord |  | HEM/BC | Both
807 | 1000807 | Hóa mô miễn dịch tủy xương (1 marker tự động) | 17050 | 22.615 | 22. HUYẾT HỌC TRUYỀN MÁU | Xét nghiệm và chẩn đoán hóa mô miễn dịch tủy xương cho một dấu ấn (Marker) trên máy nhuộm tự động | 74223-9 | Immunohistochemical stains in Bone marrow Narrative | Immunohistochemical stains | Find | Pt | Bone mar | Nar |  | HEM/BC | Observation
808 | 1000808 | Mô bệnh học tủy xương tự động | 17051 | 22.616 | 22. HUYẾT HỌC TRUYỀN MÁU | Xét nghiệm và chẩn đoán mô bệnh học tủy xương trên máy nhuộm tự động | 33721-2 | Bone marrow Pathology biopsy report | Pathology biopsy report | Find | Pt | Bone mar | Doc |  | PATH | Both
809 | 1000809 | Hình dáng-kích thước hồng cầu niệu | 17052 | 22.617 | 22. HUYẾT HỌC TRUYỀN MÁU | Xét nghiệm hình dáng-kích thước hồng cầu niệu | 53974-2 | Erythrocyte morphology [Interpretation] in Urine sediment by Light microscopy Narrative | Erythrocyte morphology | Imp | Pt | Urine sed | Nar | Microscopy.light | UA | Observation
810 | 1000810 | Nhuộm Esterase không đặc hiệu | 17128 | 22.693 | 22. HUYẾT HỌC TRUYỀN MÁU | Xét nghiệm và chẩn đoán tế bào học bằng phương pháp nhuộm Esterase không đặc hiệu có ức chế bằng NaF | 11016-3 | Microscopic observation [Identifier] in Blood or Marrow by Esterase stain.non-specific | Observation | Prid | Pt | Bld/Bone mar | Nom | Esterase stain.non-specific | PATH | Observation
811 | 1000811 | Tế bào CD27 / tế bào trong máu | 17062 | 22.627 | 22. HUYẾT HỌC TRUYỀN MÁU | Phân tích dấu ấn/CD/marker miễn dịch máu ngoại vi, hoặc dịch khác bằng kỹ thuật flow cytometry | 17128-0 | CD27 cells/cells in Blood | Cells.CD27/Cells | NFr | Pt | Bld | Qn |  | CELLMARK | Observation | % | %
812 | 1000812 | Tế bào CD28 / tế bào trong máu | 17062 | 22.627 | 22. HUYẾT HỌC TRUYỀN MÁU | Phân tích dấu ấn/CD/marker miễn dịch máu ngoại vi, hoặc dịch khác bằng kỹ thuật flow cytometry | 17129-8 | CD28 cells/cells in Blood | Cells.CD28/Cells | NFr | Pt | Bld | Qn |  | CELLMARK | Observation | % | %
813 | 1000813 | Tế bào CD23 / tế bào trong mẫu bệnh phẩm | 17062 | 22.627 | 22. HUYẾT HỌC TRUYỀN MÁU | Phân tích dấu ấn/CD/marker miễn dịch máu ngoại vi, hoặc dịch khác bằng kỹ thuật flow cytometry | 19078-5 | CD23 cells/cells in Specimen | Cells.CD23/Cells | NFr | Pt | XXX | Qn |  | CELLMARK | Observation | % | %
814 | 1000814 | Tế bào CD10 / tế bào trong mẫu bệnh phẩm | 17062 | 22.627 | 22. HUYẾT HỌC TRUYỀN MÁU | Phân tích dấu ấn/CD/marker miễn dịch máu ngoại vi, hoặc dịch khác bằng kỹ thuật flow cytometry | 20587-2 | CD10 cells/cells in Specimen | Cells.CD10/Cells | NFr | Pt | XXX | Qn |  | CELLMARK | Observation | % | %
815 | 1000815 | Tế bào CD13 / tế bào trong mẫu bệnh phẩm | 17062 | 22.627 | 22. HUYẾT HỌC TRUYỀN MÁU | Phân tích dấu ấn/CD/marker miễn dịch máu ngoại vi, hoặc dịch khác bằng kỹ thuật flow cytometry | 20588-0 | CD13 cells/cells in Specimen | Cells.CD13/Cells | NFr | Pt | XXX | Qn |  | CELLMARK | Observation | % | %
816 | 1000816 | Tế bào CD14 / tế bào trong mẫu bệnh phẩm | 17062 | 22.627 | 22. HUYẾT HỌC TRUYỀN MÁU | Phân tích dấu ấn/CD/marker miễn dịch máu ngoại vi, hoặc dịch khác bằng kỹ thuật flow cytometry | 20589-8 | CD14 cells/cells in Specimen | Cells.CD14/Cells | NFr | Pt | XXX | Qn |  | CELLMARK | Observation | % | %
817 | 1000817 | Tế bào CD15 / tế bào trong mẫu bệnh phẩm | 17062 | 22.627 | 22. HUYẾT HỌC TRUYỀN MÁU | Phân tích dấu ấn/CD/marker miễn dịch máu ngoại vi, hoặc dịch khác bằng kỹ thuật flow cytometry | 20590-6 | CD15 cells/cells in Specimen | Cells.CD15/Cells | NFr | Pt | XXX | Qn |  | CELLMARK | Observation | % | %
818 | 1000818 | Tế bào CD19 / tế bào trong mẫu bệnh phẩm | 17062 | 22.627 | 22. HUYẾT HỌC TRUYỀN MÁU | Phân tích dấu ấn/CD/marker miễn dịch máu ngoại vi, hoặc dịch khác bằng kỹ thuật flow cytometry | 20593-0 | CD19 cells/cells in Specimen | Cells.CD19/Cells | NFr | Pt | XXX | Qn |  | CELLMARK | Both | % | %
819 | 1000819 | Tế bào CD2 / tế bào trong mẫu bệnh phẩm | 17062 | 22.627 | 22. HUYẾT HỌC TRUYỀN MÁU | Phân tích dấu ấn/CD/marker miễn dịch máu ngoại vi, hoặc dịch khác bằng kỹ thuật flow cytometry | 20594-8 | CD2 cells/cells in Specimen | Cells.CD2/Cells | NFr | Pt | XXX | Qn |  | CELLMARK | Observation | % | %
820 | 1000820 | Tế bào CD20 / tế bào trong mẫu bệnh phẩm | 17062 | 22.627 | 22. HUYẾT HỌC TRUYỀN MÁU | Phân tích dấu ấn/CD/marker miễn dịch máu ngoại vi, hoặc dịch khác bằng kỹ thuật flow cytometry | 20595-5 | CD20 cells/cells in Specimen | Cells.CD20/Cells | NFr | Pt | XXX | Qn |  | CELLMARK | Observation | % | %
821 | 1000821 | Tế bào CD22 / tế bào trong mẫu bệnh phẩm | 17062 | 22.627 | 22. HUYẾT HỌC TRUYỀN MÁU | Phân tích dấu ấn/CD/marker miễn dịch máu ngoại vi, hoặc dịch khác bằng kỹ thuật flow cytometry | 20596-3 | CD22 cells/cells in Specimen | Cells.CD22/Cells | NFr | Pt | XXX | Qn |  | CELLMARK | Observation | % | %
822 | 1000822 | Tế bào CD3 / tế bào trong mẫu bệnh phẩm | 17062 | 22.627 | 22. HUYẾT HỌC TRUYỀN MÁU | Phân tích dấu ấn/CD/marker miễn dịch máu ngoại vi, hoặc dịch khác bằng kỹ thuật flow cytometry | 20599-7 | CD3 cells/cells in Specimen | Cells.CD3/Cells | NFr | Pt | XXX | Qn |  | CELLMARK | Observation | % | %
823 | 1000823 | Tế bào CD33 / tế bào trong mẫu bệnh phẩm | 17062 | 22.627 | 22. HUYẾT HỌC TRUYỀN MÁU | Phân tích dấu ấn/CD/marker miễn dịch máu ngoại vi, hoặc dịch khác bằng kỹ thuật flow cytometry | 20601-1 | CD33 cells/cells in Specimen | Cells.CD33/Cells | NFr | Pt | XXX | Qn |  | CELLMARK | Observation | % | %
824 | 1000824 | Tế bào CD34 / tế bào trong mẫu bệnh phẩm | 17062 | 22.627 | 22. HUYẾT HỌC TRUYỀN MÁU | Phân tích dấu ấn/CD/marker miễn dịch máu ngoại vi, hoặc dịch khác bằng kỹ thuật flow cytometry | 20602-9 | CD34 cells/cells in Specimen | Cells.CD34/Cells | NFr | Pt | XXX | Qn |  | CELLMARK | Observation | % | %
825 | 1000825 | Tế bào CD38 / tế bào trong mẫu bệnh phẩm | 17062 | 22.627 | 22. HUYẾT HỌC TRUYỀN MÁU | Phân tích dấu ấn/CD/marker miễn dịch máu ngoại vi, hoặc dịch khác bằng kỹ thuật flow cytometry | 20603-7 | CD38 cells/cells in Specimen | Cells.CD38/Cells | NFr | Pt | XXX | Qn |  | CELLMARK | Both | % | %
826 | 1000826 | Tế bào CD41 / tế bào trong mẫu bệnh phẩm | 17062 | 22.627 | 22. HUYẾT HỌC TRUYỀN MÁU | Phân tích dấu ấn/CD/marker miễn dịch máu ngoại vi, hoặc dịch khác bằng kỹ thuật flow cytometry | 20608-6 | CD41 cells/cells in Specimen | Cells.CD41/Cells | NFr | Pt | XXX | Qn |  | CELLMARK | Both | % | %
827 | 1000827 | Tế bào CD5 / tế bào trong mẫu bệnh phẩm | 17062 | 22.627 | 22. HUYẾT HỌC TRUYỀN MÁU | Phân tích dấu ấn/CD/marker miễn dịch máu ngoại vi, hoặc dịch khác bằng kỹ thuật flow cytometry | 20611-0 | CD5 cells/cells in Specimen | Cells.CD5/Cells | NFr | Pt | XXX | Qn |  | CELLMARK | Observation | % | %
828 | 1000828 | Tế bào CD7 / tế bào trong mẫu bệnh phẩm | 17062 | 22.627 | 22. HUYẾT HỌC TRUYỀN MÁU | Phân tích dấu ấn/CD/marker miễn dịch máu ngoại vi, hoặc dịch khác bằng kỹ thuật flow cytometry | 20612-8 | CD7 cells/cells in Specimen | Cells.CD7/Cells | NFr | Pt | XXX | Qn |  | CELLMARK | Observation | % | %
829 | 1000829 | Tế bào lympho có biểu hiện lambda / lympho trong mẫu bệnh phẩm | 17062 | 22.627 | 22. HUYẾT HỌC TRUYỀN MÁU | Phân tích dấu ấn/CD/marker miễn dịch máu ngoại vi, hoặc dịch khác bằng kỹ thuật flow cytometry | 20618-5 | Lambda lymphocytes/Lymphocytes in Specimen | Lymphocytes.lambda/Lymphocytes | NFr | Pt | XXX | Qn |  | CELLMARK | Observation | % | %
830 | 1000830 | Tế bào CD11c / tế bào trong mẫu bệnh phẩm | 17062 | 22.627 | 22. HUYẾT HỌC TRUYỀN MÁU | Phân tích dấu ấn/CD/marker miễn dịch máu ngoại vi, hoặc dịch khác bằng kỹ thuật flow cytometry | 21154-0 | CD11c cells/cells in Specimen | Cells.CD11c/Cells | NFr | Pt | XXX | Qn |  | CELLMARK | Observation | % | %
831 | 1000831 | Tế bào CD56 / tế bào trong mẫu bệnh phẩm | 17062 | 22.627 | 22. HUYẾT HỌC TRUYỀN MÁU | Phân tích dấu ấn/CD/marker miễn dịch máu ngoại vi, hoặc dịch khác bằng kỹ thuật flow cytometry | 21166-4 | CD56 cells/cells in Specimen | Cells.CD56/Cells | NFr | Pt | XXX | Qn |  | CELLMARK | Observation | % | %
832 | 1000832 | Tế bào CD61/ tế bào trong mẫu bệnh phẩm | 17062 | 22.627 | 22. HUYẾT HỌC TRUYỀN MÁU | Phân tích dấu ấn/CD/marker miễn dịch máu ngoại vi, hoặc dịch khác bằng kỹ thuật flow cytometry | 21167-2 | CD61 cells/cells in Specimen | Cells.CD61/Cells | NFr | Pt | XXX | Qn |  | CELLMARK | Observation | % | %
833 | 1000833 | Tế bào CD71 / tế bào trong mẫu bệnh phẩm | 17062 | 22.627 | 22. HUYẾT HỌC TRUYỀN MÁU | Phân tích dấu ấn/CD/marker miễn dịch máu ngoại vi, hoặc dịch khác bằng kỹ thuật flow cytometry | 21169-8 | CD71 cells/cells in Specimen | Cells.CD71/Cells | NFr | Pt | XXX | Qn |  | CELLMARK | Observation | % | %
834 | 1000834 | Tế bào FMC7 / tế bào trong mẫu bệnh phẩm | 17062 | 22.627 | 22. HUYẾT HỌC TRUYỀN MÁU | Phân tích dấu ấn/CD/marker miễn dịch máu ngoại vi, hoặc dịch khác bằng kỹ thuật flow cytometry | 21171-4 | FMC7 cells/cells in Specimen | Cells.FMC7/Cells | NFr | Pt | XXX | Qn |  | CELLMARK | Observation | % | %
835 | 1000835 | Tế bào CD16 / tế bào trong mẫu bệnh phẩm | 17062 | 22.627 | 22. HUYẾT HỌC TRUYỀN MÁU | Phân tích dấu ấn/CD/marker miễn dịch máu ngoại vi, hoặc dịch khác bằng kỹ thuật flow cytometry | 26560-3 | CD16 cells/cells in Specimen | Cells.CD16/Cells | NFr | Pt | XXX | Qn |  | CELLMARK | Observation | % | %
836 | 1000836 | Tế bào CD1a/ tế bào trong mẫu bệnh phẩm | 17062 | 22.627 | 22. HUYẾT HỌC TRUYỀN MÁU | Phân tích dấu ấn/CD/marker miễn dịch máu ngoại vi, hoặc dịch khác bằng kỹ thuật flow cytometry | 26563-7 | CD1a cells/cells in Specimen | Cells.CD1a/Cells | NFr | Pt | XXX | Qn |  | CELLMARK | Observation | % | %
837 | 1000837 | Tế bào CD19+Kappa+/ tế bào trong mẫu bệnh phẩm | 17062 | 22.627 | 22. HUYẾT HỌC TRUYỀN MÁU | Phân tích dấu ấn/CD/marker miễn dịch máu ngoại vi, hoặc dịch khác bằng kỹ thuật flow cytometry | 26565-2 | CD19+Kappa+ cells/cells in Specimen | Cells.CD19+Kappa+/Cells | NFr | Pt | XXX | Qn |  | CELLMARK | Observation | % | %
838 | 1000838 | Tế bào CD19+Lambda+/ tế bào trong mẫu bệnh phẩm | 17062 | 22.627 | 22. HUYẾT HỌC TRUYỀN MÁU | Phân tích dấu ấn/CD/marker miễn dịch máu ngoại vi, hoặc dịch khác bằng kỹ thuật flow cytometry | 26566-0 | CD19+Lambda+ cells/cells in Specimen | Cells.CD19+Lambda+/Cells | NFr | Pt | XXX | Qn |  | CELLMARK | Observation | % | %
839 | 1000839 | Tế bào CD25 / tế bào trong mẫu bệnh phẩm | 17062 | 22.627 | 22. HUYẾT HỌC TRUYỀN MÁU | Phân tích dấu ấn/CD/marker miễn dịch máu ngoại vi, hoặc dịch khác bằng kỹ thuật flow cytometry | 32495-4 | CD25 cells/cells in Specimen | Cells.CD25/Cells | NFr | Pt | XXX | Qn |  | CELLMARK | Observation | % | %
840 | 1000840 | Tế bào CD117 / tế bào trong mẫu bệnh phẩm | 17062 | 22.627 | 22. HUYẾT HỌC TRUYỀN MÁU | Phân tích dấu ấn/CD/marker miễn dịch máu ngoại vi, hoặc dịch khác bằng kỹ thuật flow cytometry | 32742-9 | CD117 cells/cells in Specimen | Cells.CD117/Cells | NFr | Pt | XXX | Qn |  | CELLMARK | Observation | % | %
841 | 1000841 | Tế bào CD138 / tế bào trong mẫu bệnh phẩm | 17062 | 22.627 | 22. HUYẾT HỌC TRUYỀN MÁU | Phân tích dấu ấn/CD/marker miễn dịch máu ngoại vi, hoặc dịch khác bằng kỹ thuật flow cytometry | 32743-7 | CD138 cells/cells in Specimen | Cells.CD138/Cells | NFr | Pt | XXX | Qn |  | CELLMARK | Observation | % | %
842 | 1000842 | Tế bào CD64 / tế bào trong mẫu bệnh phẩm | 17062 | 22.627 | 22. HUYẾT HỌC TRUYỀN MÁU | Phân tích dấu ấn/CD/marker miễn dịch máu ngoại vi, hoặc dịch khác bằng kỹ thuật flow cytometry | 32747-8 | CD64 cells/cells in Specimen | Cells.CD64/Cells | NFr | Pt | XXX | Qn |  | CELLMARK | Observation | % | %
843 | 1000843 | Tế bào CD235a / tế bào trong mẫu bệnh phẩm | 17062 | 22.627 | 22. HUYẾT HỌC TRUYỀN MÁU | Phân tích dấu ấn/CD/marker miễn dịch máu ngoại vi, hoặc dịch khác bằng kỹ thuật flow cytometry | 32750-2 | CD235a cells/cells in Specimen | Cells.CD235a/Cells | NFr | Pt | XXX | Qn |  | CELLMARK | Observation | % | %
844 | 1000844 | Tế bào HLA-DR+ / tế bào trong mẫu bệnh phẩm | 17062 | 22.627 | 22. HUYẾT HỌC TRUYỀN MÁU | Phân tích dấu ấn/CD/marker miễn dịch máu ngoại vi, hoặc dịch khác bằng kỹ thuật flow cytometry | 32751-0 | HLA-DR+ cells/cells in Specimen | Cells.HLA-DR+/Cells | NFr | Pt | XXX | Qn |  | CELLMARK | Observation | % | %
845 | 1000845 | Tế bào CD11b / tế bào trong mẫu bệnh phẩm | 17062 | 22.627 | 22. HUYẾT HỌC TRUYỀN MÁU | Phân tích dấu ấn/CD/marker miễn dịch máu ngoại vi, hoặc dịch khác bằng kỹ thuật flow cytometry | 32758-5 | CD11b cells/cells in Specimen | Cells.CD11b/Cells | NFr | Pt | XXX | Qn |  | CELLMARK | Observation | % | %
846 | 1000846 | Tế bào MPO / tế bào trong mẫu bệnh phẩm | 17062 | 22.627 | 22. HUYẾT HỌC TRUYỀN MÁU | Phân tích dấu ấn/CD/marker miễn dịch máu ngoại vi, hoặc dịch khác bằng kỹ thuật flow cytometry | 32759-3 | Myeloperoxidase cells/cells in Specimen | Cells.myeloperoxidase/Cells | NFr | Pt | XXX | Qn |  | CELLMARK | Observation | % | %
847 | 1000847 | Tế bào CyCD3 / tế bào trong mẫu bệnh phẩm | 17062 | 22.627 | 22. HUYẾT HỌC TRUYỀN MÁU | Phân tích dấu ấn/CD/marker miễn dịch máu ngoại vi, hoặc dịch khác bằng kỹ thuật flow cytometry | 32857-5 | Cytoplasmic CD3 cells/cells in Specimen | Cells.cytoplasmic CD3/Cells | NFr | Pt | XXX | Qn |  | CELLMARK | Observation | % | %
848 | 1000848 | Tế bào CD79b / tế bào trong mẫu bệnh phẩm | 17062 | 22.627 | 22. HUYẾT HỌC TRUYỀN MÁU | Phân tích dấu ấn/CD/marker miễn dịch máu ngoại vi, hoặc dịch khác bằng kỹ thuật flow cytometry | 33991-1 | CD79b cells/cells in Specimen | Cells.CD79b/Cells | NFr | Pt | XXX | Qn |  | CELLMARK | Observation | % | %
849 | 1000849 | Tế bào TdT / tế bào trong mẫu bệnh phẩm | 17062 | 22.627 | 22. HUYẾT HỌC TRUYỀN MÁU | Phân tích dấu ấn/CD/marker miễn dịch máu ngoại vi, hoặc dịch khác bằng kỹ thuật flow cytometry | 38435-4 | Terminal deoxyribonucleotidyl transferase cells/cells in Specimen | Cells.terminal deoxyribonucleotidyl transferase/Cells | NFr | Pt | XXX | Qn |  | CELLMARK | Observation | % | %
850 | 1000850 | Tế bào CD38+Kappa+/ tế bào trong máu | 17062 | 22.627 | 22. HUYẾT HỌC TRUYỀN MÁU | Phân tích dấu ấn/CD/marker miễn dịch máu ngoại vi, hoặc dịch khác bằng kỹ thuật flow cytometry | 42817-7 | CD38+Kappa+ cells/cells in Blood | Cells.CD38+Kappa+/Cells | NFr | Pt | Bld | Qn |  | CELLMARK | Both | % | %
851 | 1000851 | Tế bào CD38+Lambda+/ tế bào trong máu | 17062 | 22.627 | 22. HUYẾT HỌC TRUYỀN MÁU | Phân tích dấu ấn/CD/marker miễn dịch máu ngoại vi, hoặc dịch khác bằng kỹ thuật flow cytometry | 42818-5 | CD38+ Lambda+ cells/cells in Blood | Cells.CD38+Lambda+/Cells | NFr | Pt | Bld | Qn |  | CELLMARK | Observation | % | %
852 | 1000852 | Tế bào CD79a / tế bào trong mẫu bệnh phẩm | 17062 | 22.627 | 22. HUYẾT HỌC TRUYỀN MÁU | Phân tích dấu ấn/CD/marker miễn dịch máu ngoại vi, hoặc dịch khác bằng kỹ thuật flow cytometry | 42933-2 | CD79a cells/cells in Specimen | Cells.CD79a/Cells | NFr | Pt | XXX | Qn |  | CELLMARK | Both | % | %
853 | 1000853 | Tế bào blast có biểu hiện CD123 / tổng số tế bào blast trong mẫu bệnh phẩm | 17062 | 22.627 | 22. HUYẾT HỌC TRUYỀN MÁU | Phân tích dấu ấn/CD/marker miễn dịch máu ngoại vi, hoặc dịch khác bằng kỹ thuật flow cytometry | 51045-3 | CD123 blasts/Blasts in Specimen | Blasts.CD123/Blasts | NFr | Pt | XXX | Qn |  | CELLMARK | Observation | % | %
854 | 1000854 | Tế bào CD81 / tế bào trong dịch cơ thể | 17062 | 22.627 | 22. HUYẾT HỌC TRUYỀN MÁU | Phân tích dấu ấn/CD/marker miễn dịch máu ngoại vi, hoặc dịch khác bằng kỹ thuật flow cytometry | 51404-2 | CD81 cells/cells in Body fluid | Cells.CD81/Cells | NFr | Pt | Body fld | Qn |  | CELLMARK | Observation | % | %
855 | 1000855 | Tế bào CD81 / tế bào trong máu | 17062 | 22.627 | 22. HUYẾT HỌC TRUYỀN MÁU | Phân tích dấu ấn/CD/marker miễn dịch máu ngoại vi, hoặc dịch khác bằng kỹ thuật flow cytometry | 51405-9 | CD81 cells/cells in Blood | Cells.CD81/Cells | NFr | Pt | Bld | Qn |  | CELLMARK | Observation | % | %
856 | 1000856 | Tế bào CD138+Kappa+/ tế bào trong máu | 17062 | 22.627 | 22. HUYẾT HỌC TRUYỀN MÁU | Phân tích dấu ấn/CD/marker miễn dịch máu ngoại vi, hoặc dịch khác bằng kỹ thuật flow cytometry | 55365-1 | CD138+Kappa+ Cells/cells in Blood | Cells.CD138+Kappa+/Cells | NFr | Pt | Bld | Qn |  | CELLMARK | Observation | % | %
857 | 1000857 | Tế bào CD27 / tế bào trong dịch cơ thể | 17062 | 22.627 | 22. HUYẾT HỌC TRUYỀN MÁU | Phân tích dấu ấn/CD/marker miễn dịch máu ngoại vi, hoặc dịch khác bằng kỹ thuật flow cytometry | 57420-2 | CD27 cells/cells in Body fluid | Cells.CD27/Cells | NFr | Pt | Body fld | Qn |  | CELLMARK | Observation | % | %
858 | 1000858 | Tế bào CD25 / tế bào trong mẫu bệnh phẩm | 17063 | 22.628 | 22. HUYẾT HỌC TRUYỀN MÁU | Phân tích dấu ấn/CD/marker miễn dịch máu ngoại vi, hoặc dịch khác bằng kỹ thuật flow cytometry | 32495-4 | CD25 cells/cells in Specimen | Cells.CD25/Cells | NFr | Pt | XXX | Qn |  | CELLMARK | Observation | % | %
859 | 1000859 | Tế bào CD103 / tế bào trong mẫu bệnh phẩm | 17063 | 22.628 | 22. HUYẾT HỌC TRUYỀN MÁU | Phân tích dấu ấn/CD/marker miễn dịch máu ngoại vi, hoặc dịch khác bằng kỹ thuật flow cytometry | 26556-1 | CD103 cells/cells in Specimen | Cells.CD103/Cells | NFr | Pt | XXX | Qn |  | CELLMARK | Both | % | %
860 | 1000860 | Tế bào CD57 / tế bào trong mẫu bệnh phẩm | 17063 | 22.628 | 22. HUYẾT HỌC TRUYỀN MÁU | Phân tích dấu ấn/CD/marker miễn dịch máu ngoại vi, hoặc dịch khác bằng kỹ thuật flow cytometry | 32498-8 | CD57 cells/cells in Specimen | Cells.CD57/Cells | NFr | Pt | XXX | Qn |  | CELLMARK | Observation | % | %
861 | 1000861 | Tế bào CD200 / tế bào trong mẫu tủy xương | 17063 | 22.628 | 22. HUYẾT HỌC TRUYỀN MÁU | Phân tích dấu ấn/CD/marker miễn dịch mẫu tủy xương, hoặc mẫu hạch, hoặc mẫu tổ chức khác bằng kỹ thuật flow cytometry | 103666-4 | Cells.CD200/cells in Bone marrow by Flow cytometry (FC) | Cells.CD200/Cells | NFr | Pt | Bone marrow | Qn | Flow cytometry | CELLMARK | Both | % | %
862 | 1000862 | Tế bào CD23 / tế bào trong mẫu bệnh phẩm | 17063 | 22.628 | 22. HUYẾT HỌC TRUYỀN MÁU | Phân tích dấu ấn/CD/marker miễn dịch mẫu tủy xương, hoặc mẫu hạch, hoặc mẫu tổ chức khác bằng kỹ thuật flow cytometry | 19078-5 | CD23 cells/cells in Specimen | Cells.CD23/Cells | NFr | Pt | XXX | Qn |  | CELLMARK | Observation | % | %
863 | 1000863 | Tế bào CD10 / tế bào trong mẫu bệnh phẩm | 17063 | 22.628 | 22. HUYẾT HỌC TRUYỀN MÁU | Phân tích dấu ấn/CD/marker miễn dịch mẫu tủy xương, hoặc mẫu hạch, hoặc mẫu tổ chức khác bằng kỹ thuật flow cytometry | 20587-2 | CD10 cells/cells in Specimen | Cells.CD10/Cells | NFr | Pt | XXX | Qn |  | CELLMARK | Observation | % | %
864 | 1000864 | Tế bào CD13 / tế bào trong mẫu bệnh phẩm | 17063 | 22.628 | 22. HUYẾT HỌC TRUYỀN MÁU | Phân tích dấu ấn/CD/marker miễn dịch mẫu tủy xương, hoặc mẫu hạch, hoặc mẫu tổ chức khác bằng kỹ thuật flow cytometry | 20588-0 | CD13 cells/cells in Specimen | Cells.CD13/Cells | NFr | Pt | XXX | Qn |  | CELLMARK | Observation | % | %
865 | 1000865 | Tế bào CD14 / tế bào trong mẫu bệnh phẩm | 17063 | 22.628 | 22. HUYẾT HỌC TRUYỀN MÁU | Phân tích dấu ấn/CD/marker miễn dịch mẫu tủy xương, hoặc mẫu hạch, hoặc mẫu tổ chức khác bằng kỹ thuật flow cytometry | 20589-8 | CD14 cells/cells in Specimen | Cells.CD14/Cells | NFr | Pt | XXX | Qn |  | CELLMARK | Observation | % | %
866 | 1000866 | Tế bào CD15 / tế bào trong mẫu bệnh phẩm | 17063 | 22.628 | 22. HUYẾT HỌC TRUYỀN MÁU | Phân tích dấu ấn/CD/marker miễn dịch mẫu tủy xương, hoặc mẫu hạch, hoặc mẫu tổ chức khác bằng kỹ thuật flow cytometry | 20590-6 | CD15 cells/cells in Specimen | Cells.CD15/Cells | NFr | Pt | XXX | Qn |  | CELLMARK | Observation | % | %
867 | 1000867 | Tế bào CD19 / tế bào trong mẫu bệnh phẩm | 17063 | 22.628 | 22. HUYẾT HỌC TRUYỀN MÁU | Phân tích dấu ấn/CD/marker miễn dịch mẫu tủy xương, hoặc mẫu hạch, hoặc mẫu tổ chức khác bằng kỹ thuật flow cytometry | 20593-0 | CD19 cells/cells in Specimen | Cells.CD19/Cells | NFr | Pt | XXX | Qn |  | CELLMARK | Both | % | %
868 | 1000868 | Tế bào CD2 / tế bào trong mẫu bệnh phẩm | 17063 | 22.628 | 22. HUYẾT HỌC TRUYỀN MÁU | Phân tích dấu ấn/CD/marker miễn dịch mẫu tủy xương, hoặc mẫu hạch, hoặc mẫu tổ chức khác bằng kỹ thuật flow cytometry | 20594-8 | CD2 cells/cells in Specimen | Cells.CD2/Cells | NFr | Pt | XXX | Qn |  | CELLMARK | Observation | % | %
869 | 1000869 | Tế bào CD20 / tế bào trong mẫu bệnh phẩm | 17063 | 22.628 | 22. HUYẾT HỌC TRUYỀN MÁU | Phân tích dấu ấn/CD/marker miễn dịch mẫu tủy xương, hoặc mẫu hạch, hoặc mẫu tổ chức khác bằng kỹ thuật flow cytometry | 20595-5 | CD20 cells/cells in Specimen | Cells.CD20/Cells | NFr | Pt | XXX | Qn |  | CELLMARK | Observation | % | %
870 | 1000870 | Tế bào CD22 / tế bào trong mẫu bệnh phẩm | 17063 | 22.628 | 22. HUYẾT HỌC TRUYỀN MÁU | Phân tích dấu ấn/CD/marker miễn dịch mẫu tủy xương, hoặc mẫu hạch, hoặc mẫu tổ chức khác bằng kỹ thuật flow cytometry | 20596-3 | CD22 cells/cells in Specimen | Cells.CD22/Cells | NFr | Pt | XXX | Qn |  | CELLMARK | Observation | % | %
871 | 1000871 | Tế bào CD3 / tế bào trong mẫu bệnh phẩm | 17063 | 22.628 | 22. HUYẾT HỌC TRUYỀN MÁU | Phân tích dấu ấn/CD/marker miễn dịch mẫu tủy xương, hoặc mẫu hạch, hoặc mẫu tổ chức khác bằng kỹ thuật flow cytometry | 20599-7 | CD3 cells/cells in Specimen | Cells.CD3/Cells | NFr | Pt | XXX | Qn |  | CELLMARK | Observation | % | %
872 | 1000872 | Tế bào CD33 / tế bào trong mẫu bệnh phẩm | 17063 | 22.628 | 22. HUYẾT HỌC TRUYỀN MÁU | Phân tích dấu ấn/CD/marker miễn dịch mẫu tủy xương, hoặc mẫu hạch, hoặc mẫu tổ chức khác bằng kỹ thuật flow cytometry | 20601-1 | CD33 cells/cells in Specimen | Cells.CD33/Cells | NFr | Pt | XXX | Qn |  | CELLMARK | Observation | % | %
873 | 1000873 | Tế bào CD34 / tế bào trong mẫu bệnh phẩm | 17063 | 22.628 | 22. HUYẾT HỌC TRUYỀN MÁU | Phân tích dấu ấn/CD/marker miễn dịch mẫu tủy xương, hoặc mẫu hạch, hoặc mẫu tổ chức khác bằng kỹ thuật flow cytometry | 20602-9 | CD34 cells/cells in Specimen | Cells.CD34/Cells | NFr | Pt | XXX | Qn |  | CELLMARK | Observation | % | %
874 | 1000874 | Tế bào CD38 / tế bào trong mẫu bệnh phẩm | 17063 | 22.628 | 22. HUYẾT HỌC TRUYỀN MÁU | Phân tích dấu ấn/CD/marker miễn dịch mẫu tủy xương, hoặc mẫu hạch, hoặc mẫu tổ chức khác bằng kỹ thuật flow cytometry | 20603-7 | CD38 cells/cells in Specimen | Cells.CD38/Cells | NFr | Pt | XXX | Qn |  | CELLMARK | Both | % | %
875 | 1000875 | Tế bào CD41 / tế bào trong mẫu bệnh phẩm | 17063 | 22.628 | 22. HUYẾT HỌC TRUYỀN MÁU | Phân tích dấu ấn/CD/marker miễn dịch mẫu tủy xương, hoặc mẫu hạch, hoặc mẫu tổ chức khác bằng kỹ thuật flow cytometry | 20608-6 | CD41 cells/cells in Specimen | Cells.CD41/Cells | NFr | Pt | XXX | Qn |  | CELLMARK | Both | % | %
876 | 1000876 | Tế bào CD5 / tế bào trong mẫu bệnh phẩm | 17063 | 22.628 | 22. HUYẾT HỌC TRUYỀN MÁU | Phân tích dấu ấn/CD/marker miễn dịch mẫu tủy xương, hoặc mẫu hạch, hoặc mẫu tổ chức khác bằng kỹ thuật flow cytometry | 20611-0 | CD5 cells/cells in Specimen | Cells.CD5/Cells | NFr | Pt | XXX | Qn |  | CELLMARK | Observation | % | %
877 | 1000877 | Tế bào CD7 / tế bào trong mẫu bệnh phẩm | 17063 | 22.628 | 22. HUYẾT HỌC TRUYỀN MÁU | Phân tích dấu ấn/CD/marker miễn dịch mẫu tủy xương, hoặc mẫu hạch, hoặc mẫu tổ chức khác bằng kỹ thuật flow cytometry | 20612-8 | CD7 cells/cells in Specimen | Cells.CD7/Cells | NFr | Pt | XXX | Qn |  | CELLMARK | Observation | % | %
878 | 1000878 | Tế bào CD11c / tế bào trong mẫu bệnh phẩm | 17063 | 22.628 | 22. HUYẾT HỌC TRUYỀN MÁU | Phân tích dấu ấn/CD/marker miễn dịch mẫu tủy xương, hoặc mẫu hạch, hoặc mẫu tổ chức khác bằng kỹ thuật flow cytometry | 21154-0 | CD11c cells/cells in Specimen | Cells.CD11c/Cells | NFr | Pt | XXX | Qn |  | CELLMARK | Observation | % | %
879 | 1000879 | Tế bào CD56 / tế bào trong mẫu bệnh phẩm | 17063 | 22.628 | 22. HUYẾT HỌC TRUYỀN MÁU | Phân tích dấu ấn/CD/marker miễn dịch mẫu tủy xương, hoặc mẫu hạch, hoặc mẫu tổ chức khác bằng kỹ thuật flow cytometry | 21166-4 | CD56 cells/cells in Specimen | Cells.CD56/Cells | NFr | Pt | XXX | Qn |  | CELLMARK | Observation | % | %
880 | 1000880 | Tế bào CD61/ tế bào trong mẫu bệnh phẩm | 17063 | 22.628 | 22. HUYẾT HỌC TRUYỀN MÁU | Phân tích dấu ấn/CD/marker miễn dịch mẫu tủy xương, hoặc mẫu hạch, hoặc mẫu tổ chức khác bằng kỹ thuật flow cytometry | 21167-2 | CD61 cells/cells in Specimen | Cells.CD61/Cells | NFr | Pt | XXX | Qn |  | CELLMARK | Observation | % | %
881 | 1000881 | Tế bào CD71 / tế bào trong mẫu bệnh phẩm | 17063 | 22.628 | 22. HUYẾT HỌC TRUYỀN MÁU | Phân tích dấu ấn/CD/marker miễn dịch mẫu tủy xương, hoặc mẫu hạch, hoặc mẫu tổ chức khác bằng kỹ thuật flow cytometry | 21169-8 | CD71 cells/cells in Specimen | Cells.CD71/Cells | NFr | Pt | XXX | Qn |  | CELLMARK | Observation | % | %
882 | 1000882 | Tế bào FMC7 / tế bào trong mẫu bệnh phẩm | 17063 | 22.628 | 22. HUYẾT HỌC TRUYỀN MÁU | Phân tích dấu ấn/CD/marker miễn dịch mẫu tủy xương, hoặc mẫu hạch, hoặc mẫu tổ chức khác bằng kỹ thuật flow cytometry | 21171-4 | FMC7 cells/cells in Specimen | Cells.FMC7/Cells | NFr | Pt | XXX | Qn |  | CELLMARK | Observation | % | %
883 | 1000883 | Tế bào CD16 / tế bào trong mẫu bệnh phẩm | 17063 | 22.628 | 22. HUYẾT HỌC TRUYỀN MÁU | Phân tích dấu ấn/CD/marker miễn dịch mẫu tủy xương, hoặc mẫu hạch, hoặc mẫu tổ chức khác bằng kỹ thuật flow cytometry | 26560-3 | CD16 cells/cells in Specimen | Cells.CD16/Cells | NFr | Pt | XXX | Qn |  | CELLMARK | Observation | % | %
884 | 1000884 | Tế bào CD1a/ tế bào trong mẫu bệnh phẩm | 17063 | 22.628 | 22. HUYẾT HỌC TRUYỀN MÁU | Phân tích dấu ấn/CD/marker miễn dịch mẫu tủy xương, hoặc mẫu hạch, hoặc mẫu tổ chức khác bằng kỹ thuật flow cytometry | 26563-7 | CD1a cells/cells in Specimen | Cells.CD1a/Cells | NFr | Pt | XXX | Qn |  | CELLMARK | Observation | % | %
885 | 1000885 | Tế bào CD19+Kappa+/ tế bào trong mẫu bệnh phẩm | 17063 | 22.628 | 22. HUYẾT HỌC TRUYỀN MÁU | Phân tích dấu ấn/CD/marker miễn dịch mẫu tủy xương, hoặc mẫu hạch, hoặc mẫu tổ chức khác bằng kỹ thuật flow cytometry | 26565-2 | CD19+Kappa+ cells/cells in Specimen | Cells.CD19+Kappa+/Cells | NFr | Pt | XXX | Qn |  | CELLMARK | Observation | % | %
886 | 1000886 | Tế bào CD19+Lambda+/ tế bào trong mẫu bệnh phẩm | 17063 | 22.628 | 22. HUYẾT HỌC TRUYỀN MÁU | Phân tích dấu ấn/CD/marker miễn dịch mẫu tủy xương, hoặc mẫu hạch, hoặc mẫu tổ chức khác bằng kỹ thuật flow cytometry | 26566-0 | CD19+Lambda+ cells/cells in Specimen | Cells.CD19+Lambda+/Cells | NFr | Pt | XXX | Qn |  | CELLMARK | Observation | % | %
887 | 1000887 | Tế bào CD25 / tế bào trong mẫu bệnh phẩm | 17063 | 22.628 | 22. HUYẾT HỌC TRUYỀN MÁU | Phân tích dấu ấn/CD/marker miễn dịch mẫu tủy xương, hoặc mẫu hạch, hoặc mẫu tổ chức khác bằng kỹ thuật flow cytometry | 32495-4 | CD25 cells/cells in Specimen | Cells.CD25/Cells | NFr | Pt | XXX | Qn |  | CELLMARK | Observation | % | %
888 | 1000888 | Tế bào CD117 / tế bào trong mẫu bệnh phẩm | 17063 | 22.628 | 22. HUYẾT HỌC TRUYỀN MÁU | Phân tích dấu ấn/CD/marker miễn dịch mẫu tủy xương, hoặc mẫu hạch, hoặc mẫu tổ chức khác bằng kỹ thuật flow cytometry | 32742-9 | CD117 cells/cells in Specimen | Cells.CD117/Cells | NFr | Pt | XXX | Qn |  | CELLMARK | Observation | % | %
889 | 1000889 | Tế bào CD138 / tế bào trong mẫu bệnh phẩm | 17063 | 22.628 | 22. HUYẾT HỌC TRUYỀN MÁU | Phân tích dấu ấn/CD/marker miễn dịch mẫu tủy xương, hoặc mẫu hạch, hoặc mẫu tổ chức khác bằng kỹ thuật flow cytometry | 32743-7 | CD138 cells/cells in Specimen | Cells.CD138/Cells | NFr | Pt | XXX | Qn |  | CELLMARK | Observation | % | %
890 | 1000890 | Tế bào CD64 / tế bào trong mẫu bệnh phẩm | 17063 | 22.628 | 22. HUYẾT HỌC TRUYỀN MÁU | Phân tích dấu ấn/CD/marker miễn dịch mẫu tủy xương, hoặc mẫu hạch, hoặc mẫu tổ chức khác bằng kỹ thuật flow cytometry | 32747-8 | CD64 cells/cells in Specimen | Cells.CD64/Cells | NFr | Pt | XXX | Qn |  | CELLMARK | Observation | % | %
891 | 1000891 | Tế bào CD235a / tế bào trong mẫu bệnh phẩm | 17063 | 22.628 | 22. HUYẾT HỌC TRUYỀN MÁU | Phân tích dấu ấn/CD/marker miễn dịch mẫu tủy xương, hoặc mẫu hạch, hoặc mẫu tổ chức khác bằng kỹ thuật flow cytometry | 32750-2 | CD235a cells/cells in Specimen | Cells.CD235a/Cells | NFr | Pt | XXX | Qn |  | CELLMARK | Observation | % | %
892 | 1000892 | Tế bào HLA-DR+ / tế bào trong mẫu bệnh phẩm | 17063 | 22.628 | 22. HUYẾT HỌC TRUYỀN MÁU | Phân tích dấu ấn/CD/marker miễn dịch mẫu tủy xương, hoặc mẫu hạch, hoặc mẫu tổ chức khác bằng kỹ thuật flow cytometry | 32751-0 | HLA-DR+ cells/cells in Specimen | Cells.HLA-DR+/Cells | NFr | Pt | XXX | Qn |  | CELLMARK | Observation | % | %
893 | 1000893 | Tế bào CD11b / tế bào trong mẫu bệnh phẩm | 17063 | 22.628 | 22. HUYẾT HỌC TRUYỀN MÁU | Phân tích dấu ấn/CD/marker miễn dịch mẫu tủy xương, hoặc mẫu hạch, hoặc mẫu tổ chức khác bằng kỹ thuật flow cytometry | 32758-5 | CD11b cells/cells in Specimen | Cells.CD11b/Cells | NFr | Pt | XXX | Qn |  | CELLMARK | Observation | % | %
894 | 1000894 | Tế bào MPO / tế bào trong mẫu bệnh phẩm | 17063 | 22.628 | 22. HUYẾT HỌC TRUYỀN MÁU | Phân tích dấu ấn/CD/marker miễn dịch mẫu tủy xương, hoặc mẫu hạch, hoặc mẫu tổ chức khác bằng kỹ thuật flow cytometry | 32759-3 | Myeloperoxidase cells/cells in Specimen | Cells.myeloperoxidase/Cells | NFr | Pt | XXX | Qn |  | CELLMARK | Observation | % | %
895 | 1000895 | Tế bào CyCD3 / tế bào trong mẫu bệnh phẩm | 17063 | 22.628 | 22. HUYẾT HỌC TRUYỀN MÁU | Phân tích dấu ấn/CD/marker miễn dịch mẫu tủy xương, hoặc mẫu hạch, hoặc mẫu tổ chức khác bằng kỹ thuật flow cytometry | 32857-5 | Cytoplasmic CD3 cells/cells in Specimen | Cells.cytoplasmic CD3/Cells | NFr | Pt | XXX | Qn |  | CELLMARK | Observation | % | %
896 | 1000896 | Tế bào CD79b / tế bào trong mẫu bệnh phẩm | 17063 | 22.628 | 22. HUYẾT HỌC TRUYỀN MÁU | Phân tích dấu ấn/CD/marker miễn dịch mẫu tủy xương, hoặc mẫu hạch, hoặc mẫu tổ chức khác bằng kỹ thuật flow cytometry | 33991-1 | CD79b cells/cells in Specimen | Cells.CD79b/Cells | NFr | Pt | XXX | Qn |  | CELLMARK | Observation | % | %
897 | 1000897 | Tế bào TdT / tế bào trong mẫu bệnh phẩm | 17063 | 22.628 | 22. HUYẾT HỌC TRUYỀN MÁU | Phân tích dấu ấn/CD/marker miễn dịch mẫu tủy xương, hoặc mẫu hạch, hoặc mẫu tổ chức khác bằng kỹ thuật flow cytometry | 38435-4 | Terminal deoxyribonucleotidyl transferase cells/cells in Specimen | Cells.terminal deoxyribonucleotidyl transferase/Cells | NFr | Pt | XXX | Qn |  | CELLMARK | Observation | % | %
898 | 1000898 | Tế bào CD28 / tế bào trong mẫu tủy xương | 17063 | 22.628 | 22. HUYẾT HỌC TRUYỀN MÁU | Phân tích dấu ấn/CD/marker miễn dịch mẫu tủy xương, hoặc mẫu hạch, hoặc mẫu tổ chức khác bằng kỹ thuật flow cytometry | 42619-7 | CD28 cells/cells in Bone marrow | Cells.CD28/Cells | NFr | Pt | Bone mar | Qn |  | CELLMARK | Both | % | %
899 | 1000899 | Tế bào CD79a / tế bào trong mẫu bệnh phẩm | 17063 | 22.628 | 22. HUYẾT HỌC TRUYỀN MÁU | Phân tích dấu ấn/CD/marker miễn dịch mẫu tủy xương, hoặc mẫu hạch, hoặc mẫu tổ chức khác bằng kỹ thuật flow cytometry | 42933-2 | CD79a cells/cells in Specimen | Cells.CD79a/Cells | NFr | Pt | XXX | Qn |  | CELLMARK | Both | % | %
900 | 1000900 | Tế bào blast có biểu hiện CD123 / tế bào blast trong mẫu bệnh phẩm | 17063 | 22.628 | 22. HUYẾT HỌC TRUYỀN MÁU | Phân tích dấu ấn/CD/marker miễn dịch mẫu tủy xương, hoặc mẫu hạch, hoặc mẫu tổ chức khác bằng kỹ thuật flow cytometry | 51045-3 | CD123 blasts/Blasts in Specimen | Blasts.CD123/Blasts | NFr | Pt | XXX | Qn |  | CELLMARK | Observation | % | %
901 | 1000901 | Tế bào CD81 / tế bào trong mẫu tủy xương | 17063 | 22.628 | 22. HUYẾT HỌC TRUYỀN MÁU | Phân tích dấu ấn/CD/marker miễn dịch mẫu tủy xương, hoặc mẫu hạch, hoặc mẫu tổ chức khác bằng kỹ thuật flow cytometry | 51403-4 | CD81 cells/cells in Bone marrow | Cells.CD81/Cells | NFr | Pt | Bone mar | Qn |  | CELLMARK | Observation | % | %
902 | 1000902 | Tế bào CD25 / tế bào trong mẫu bệnh phẩm | 17063 | 22.628 | 22. HUYẾT HỌC TRUYỀN MÁU | Phân tích dấu ấn/CD/marker miễn dịch mẫu tủy xương, hoặc mẫu hạch, hoặc mẫu tổ chức khác bằng kỹ thuật flow cytometry | 32495-4 | CD25 cells/cells in Specimen | Cells.CD25/Cells | NFr | Pt | XXX | Qn |  | CELLMARK | Observation | % | %
903 | 1000903 | Tế bào CD103 / tế bào trong mẫu bệnh phẩm | 17063 | 22.628 | 22. HUYẾT HỌC TRUYỀN MÁU | Phân tích dấu ấn/CD/marker miễn dịch mẫu tủy xương, hoặc mẫu hạch, hoặc mẫu tổ chức khác bằng kỹ thuật flow cytometry | 26556-1 | CD103 cells/cells in Specimen | Cells.CD103/Cells | NFr | Pt | XXX | Qn |  | CELLMARK | Both | % | %
904 | 1000904 | Tế bào CD57 / tế bào trong mẫu bệnh phẩm | 17063 | 22.628 | 22. HUYẾT HỌC TRUYỀN MÁU | Phân tích dấu ấn/CD/marker miễn dịch mẫu tủy xương, hoặc mẫu hạch, hoặc mẫu tổ chức khác bằng kỹ thuật flow cytometry | 32498-8 | CD57 cells/cells in Specimen | Cells.CD57/Cells | NFr | Pt | XXX | Qn |  | CELLMARK | Observation | % | %
905 | 1000905 | Tế bào lympho có biểu hiện lambda / lympho trong mẫu bệnh phẩm | 17063 | 22.628 | 22. HUYẾT HỌC TRUYỀN MÁU | Phân tích dấu ấn/CD/marker miễn dịch mẫu tủy xương, hoặc mẫu hạch, hoặc mẫu tổ chức khác bằng kỹ thuật flow cytometry | 20618-5 | Lambda lymphocytes/Lymphocytes in Specimen | Lymphocytes.lambda/Lymphocytes | NFr | Pt | XXX | Qn |  | CELLMARK | Observation | % | %
906 | 1000906 | Xét nghiệm kháng thể kháng Dengue IgG+IgM - Định tính huyết thanh | 17065 | 22.63 | 22. HUYẾT HỌC TRUYỀN MÁU | Xét nghiệm kháng thể kháng Dengue IgG và IgM (phương pháp thấm miễn dịch) | 87546-8 | Dengue virus IgG and IgM panel - Serum Qualitative | Dengue virus Ab.IgG & IgM panel | - | Pt | Ser | Ord |  | PANEL.MICRO | Order
907 | 1000907 | Định lượng CD25 (IL-2R) hòa tan bằng ELISA | 17066 | 22.631 | 22. HUYẾT HỌC TRUYỀN MÁU | Định lượng CD25 (IL-2R) hòa tan trong huyết thanh bằng kỹ thuật ELISA | 9654-5 | Interleukin 2 Receptor Soluble [Units/volume] in Serum or Plasma | Interleukin 2 receptor.soluble | ACnc | Pt | Ser/Plas | Qn |  | CHEM | Both | arb U/mL | [arb'U]/mL
908 | 1000908 | HLA-A | 17068 | 22.633 | 22. HUYẾT HỌC TRUYỀN MÁU | Định type HLA độ phân giải cao cho 1 locus (Locus A, hoặc Locus B, hoặc Locus C, hoặc Locus DR, hoặc Locus DQ, hoặc Locus DP) bằng kỹ thuật PCR-SSO | 57290-9 | HLA-A [Type] by High resolution | HLA-A | Type | Pt | Bld/Tiss | Nom | High resolution | HLA | Both
909 | 1000909 | HLA-B | 17068 | 22.633 | 22. HUYẾT HỌC TRUYỀN MÁU | Định type HLA độ phân giải cao cho 1 locus (Locus A, hoặc Locus B, hoặc Locus C, hoặc Locus DR, hoặc Locus DQ, hoặc Locus DP) bằng kỹ thuật PCR-SSO | 57291-7 | HLA-B [Type] by High resolution | HLA-B | Type | Pt | Bld/Tiss | Nom | High resolution | HLA | Both
910 | 1000910 | HLA-DRB1 | 17068 | 22.633 | 22. HUYẾT HỌC TRUYỀN MÁU | Định type HLA độ phân giải cao cho 1 locus (Locus A, hoặc Locus B, hoặc Locus C, hoặc Locus DR, hoặc Locus DQ, hoặc Locus DP) bằng kỹ thuật PCR-SSO | 57293-3 | HLA-DRB1 [Type] by High resolution | HLA-DRB1 | Type | Pt | Bld/Tiss | Nom | High resolution | HLA | Both
911 | 1000911 | HLA-DRB3 | 17068 | 22.633 | 22. HUYẾT HỌC TRUYỀN MÁU | Định type HLA độ phân giải cao cho 1 locus (Locus A, hoặc Locus B, hoặc Locus C, hoặc Locus DR, hoặc Locus DQ, hoặc Locus DP) bằng kỹ thuật PCR-SSO | 57294-1 | HLA-DRB3 [Type] by High resolution | HLA-DRB3 | Type | Pt | Bld/Tiss | Nom | High resolution | HLA | Both
912 | 1000912 | HLA-DRB4 | 17068 | 22.633 | 22. HUYẾT HỌC TRUYỀN MÁU | Định type HLA độ phân giải cao cho 1 locus (Locus A, hoặc Locus B, hoặc Locus C, hoặc Locus DR, hoặc Locus DQ, hoặc Locus DP) bằng kỹ thuật PCR-SSO | 57295-8 | HLA-DRB4 [Type] by High resolution | HLA-DRB4 | Type | Pt | Bld/Tiss | Nom | High resolution | HLA | Both
913 | 1000913 | HLA-DQB1 | 17068 | 22.633 | 22. HUYẾT HỌC TRUYỀN MÁU | Định type HLA độ phân giải cao cho 1 locus (Locus A, hoặc Locus B, hoặc Locus C, hoặc Locus DR, hoặc Locus DQ, hoặc Locus DP) bằng kỹ thuật PCR-SSO | 57299-0 | HLA-DQB1 [Type] by High resolution | HLA-DQB1 | Type | Pt | Bld/Tiss | Nom | High resolution | HLA | Both
914 | 1000914 | HLA-DPB1 | 17068 | 22.633 | 22. HUYẾT HỌC TRUYỀN MÁU | Định type HLA độ phân giải cao cho 1 locus (Locus A, hoặc Locus B, hoặc Locus C, hoặc Locus DR, hoặc Locus DQ, hoặc Locus DP) bằng kỹ thuật PCR-SSO | 59017-4 | HLA-DPB1 [Type] by High resolution | HLA-DPB1 | Type | Pt | Bld/Tiss | Nom | High resolution | HLA | Both
915 | 1000915 | HLA-DPA1 | 17068 | 22.633 | 22. HUYẾT HỌC TRUYỀN MÁU | Định type HLA độ phân giải cao cho 1 locus (Locus A, hoặc Locus B, hoặc Locus C, hoặc Locus DR, hoặc Locus DQ, hoặc Locus DP) bằng kỹ thuật PCR-SSO | 59018-2 | HLA-DPA1 [Type] by High resolution | HLA-DPA1 | Type | Pt | Bld/Tiss | Nom | High resolution | HLA | Both
916 | 1000916 | HLA-DQA1 | 17068 | 22.633 | 22. HUYẾT HỌC TRUYỀN MÁU | Định type HLA độ phân giải cao cho 1 locus (Locus A, hoặc Locus B, hoặc Locus C, hoặc Locus DR, hoặc Locus DQ, hoặc Locus DP) bằng kỹ thuật PCR-SSO | 59019-0 | HLA-DQA1 [Type] by High resolution | HLA-DQA1 | Type | Pt | Bld/Tiss | Nom | High resolution | HLA | Both
917 | 1000917 | HLA-C | 17068 | 22.633 | 22. HUYẾT HỌC TRUYỀN MÁU | Định type HLA độ phân giải cao cho 1 locus (Locus A, hoặc Locus B, hoặc Locus C, hoặc Locus DR, hoặc Locus DQ, hoặc Locus DP) bằng kỹ thuật PCR-SSO | 77636-9 | HLA-C [Type] by High resolution typing | HLA-C | Type | Pt | Bld/Tiss | Nom | High resolution | HLA | Both
918 | 1000918 | Định type HLA 1 locus bằng PCR-SSO | 17068 | 22.633 | 22. HUYẾT HỌC TRUYỀN MÁU | Định type HLA độ phân giải cao cho 1 locus (Locus A, hoặc Locus B, hoặc Locus C, hoặc Locus DR, hoặc Locus DQ, hoặc Locus DP) bằng kỹ thuật PCR-SSO | 98000-3 | HLA-A and B and C (class I) and HLA-DP and DQ and DR (class II) [Type] by High resolution | HLA-A & B & C (class I) & HLA-DP & DQ & DR (class II) | Type | Pt | Bld/Tiss | Nom | High resolution | HLA | Both
919 | 1000919 | Định type HLA 1 locus bằng PCR-SSP | 17069 | 22.634 | 22. HUYẾT HỌC TRUYỀN MÁU | Định type HLA cho 1 locus (Locus A, hoặc Locus B, hoặc Locus C, hoặc Locus DR, hoặc Locus DQ) bằng kỹ thuật PCR-SSP | 98005-2 | HLA-A and B and C (class I) and HLA-DP and DQ and DR (class II) [Type] by Low resolution | HLA-A & B & C (class I) & HLA-DP & DQ & DR (class II) | Type | Pt | Bld/Tiss | Nom | Low resolution | HLA | Both
920 | 1000920 | Định danh kháng thể kháng HLA (luminex) | 17070 | 22.635 | 22. HUYẾT HỌC TRUYỀN MÁU | Định danh kháng thể kháng HLA bằng kỹ thuật luminex | 45153-4 | HLA Ab in Serum | HLA Ab | NFr | Pt | Ser | Qn |  | HLA | Both | % | %
921 | 1000921 | Xác định NST X,Y bằng FISH | 17074 | 22.639 | 22. HUYẾT HỌC TRUYỀN MÁU | Xác định nhiễm sắc thể X, Y bằng kỹ thuật FISH | 48684-5 | X and Y chromosome [Interpretation] in Blood or Marrow by FISH--post bone marrow transplant | X & Y chromosome^post bone marrow transplant | Imp | Pt | Bld/Bone mar | Nom | FISH | MOLPATH | Observation
922 | 1000922 | Phát hiện đột biến gen Hemophilia (PCR-RFLP) | 17075 | 22.640 | 22. HUYẾT HỌC TRUYỀN MÁU | Phát hiện đột biến gen Hemophilia bằng kỹ thuật PCR-RFLP | 21672-1 | F8 gene mutations found [Identifier] in Blood or Tissue by Molecular genetics method Nominal | F8 gene targeted mutation analysis | Prid | Pt | Bld/Tiss | Nom | Molgen | MOLPATH.MUT | Both
923 | 1000923 | Định typ HLA giải trình tự gen thế hệ 2 | 17077 | 22.642 | 22. HUYẾT HỌC TRUYỀN MÁU | Định typ HLA bằng kỹ thuật giải trình tự gen thế hệ 2 | 102092-4 | HLA-ABDR typing panel - Blood or Tissue | HLA-ABDR typing panel | - | Pt | Bld/Tiss | - |  | PANEL.HLA
924 | 1000924 | Phát hiện đột biến gen Hemophilia (PCR) | 17079 | 22.644 | 22. HUYẾT HỌC TRUYỀN MÁU | Xét nghiệm phát hiện đột biến gen hemophilia bằng kỹ thuật PCR | 21672-1 | F8 gene mutations found [Identifier] in Blood or Tissue by Molecular genetics method Nominal | F8 gene targeted mutation analysis | Prid | Pt | Bld/Tiss | Nom | Molgen | MOLPATH.MUT | Both
925 | 1000925 | Xét nghiệm giải trình tự gen thế hệ 2 | 17082 | 22.647 | 22. HUYẾT HỌC TRUYỀN MÁU | Xét nghiệm giải trình tự gen bằng kỹ thuật giải trình tự gen thế hệ 2 | 48017-8 | Sequencing methodology panel - Blood or Tissue by Molecular genetics method | Sequencing methodology panel | - | Pt | Bld/Tiss | - | Molgen | PANEL.MOLPATH | Order
926 | 1000926 | Xét nghiệm công thức NST tủy xương kích thích đặc hiệu | 17084 | 22.649 | 22. HUYẾT HỌC TRUYỀN MÁU | Xét nghiệm công thức nhiễm sắc thể tủy xương với chất kích thích đặc hiệu | 81862-5 | Karyotype in Blood or Tissue --post mitogen stimulation | Karyotype^post mitogen stimulation | Find | Pt | Bld/Tiss | Doc |  | MOLPATH | Both
927 | 1000927 | Xét nghiệm phát hiện máu mẹ trong dịch ối | 17086 | 22.651 | 22. HUYẾT HỌC TRUYỀN MÁU | Xét nghiệm phát hiện máu mẹ trong dịch ối | 35457-1 | Maternal cell contamination [Identifier] in Amniotic fluid Nominal | Maternal cell contamination | Prid | Pt | Amnio fld | Nom |  | MOLPATH | Both
928 | 1000928 | Xét nghiệm marker di truyền người cho/nhận realtime PCR | 17087 | 22.652 | 22. HUYẾT HỌC TRUYỀN MÁU | Xét nghiệm xác định các marker di truyền của người cho/người nhận bằng kỹ thuật realtime PCR | 53044-4 | DNA marker identified panel | DNA marker identified panel | - | Pt | Bld/Tiss | - | Molgen | PANEL.HL7.GENETICS | Order
929 | 1000929 | Xét nghiệm chimerism realtime PCR | 17088 | 22.653 | 22. HUYẾT HỌC TRUYỀN MÁU | Xét nghiệm chimerism bằng kỹ thuật realtime PCR | 103156-6 | CD3 cells recipient derived/Cells.CD3 in Blood by Molecular genetics method --post bone marrow transplant | Cells.CD3.recipient derived/Cells.CD3^post bone marrow transplant | Ratio | Pt | BldP | Qn | Molgen | BLDBK | Both | % | %
930 | 1000930 | Xác định mọc mảnh ghép (Chimerism) NGS | 17089 | 22.654 | 22. HUYẾT HỌC TRUYỀN MÁU | Xét nghiệm xác định mọc mảnh ghép (Chimerism) bằng kỹ thuật giải trình tự gen thế hệ 2 | 103152-5 | Bone marrow transplant chimerism panel - Plasma cell-free DNA by Sequencing | Bone marrow transplant chimerism panel | - | Pt | Plas.cfDNA | - | Sequencing | PANEL.MOLPATH | Order
931 | 1000931 | Xác định mọc mảnh ghép (Chimerism) giải trình tự gen thế hệ 1 | 17090 | 22.655 | 22. HUYẾT HỌC TRUYỀN MÁU | Xét nghiệm xác định mọc mảnh ghép (Chimerism) bằng kỹ thuật giải trình tự gen thế hệ 1 | 103152-5 | Bone marrow transplant chimerism panel - Plasma cell-free DNA by Sequencing | Bone marrow transplant chimerism panel | - | Pt | Plas.cfDNA | - | Sequencing | PANEL.MOLPATH | Order
932 | 1000932 | Xác định đột biến gen beta thalassemia bằng MLPA | 17092 | 22.657 | 22. HUYẾT HỌC TRUYỀN MÁU | Xét nghiệm xác định đột biến gen beta thalassemia bằng kỹ thuật MLPA | 101634-4 | HBB gene deletion and duplication mutation analysis in Blood or Tissue by MLPA | HBB gene deletion+duplication | Find | Pt | Bld/Tiss | Doc | MLPA | MOLPATH.DELDUP | Both
933 | 1000933 | FISH chẩn đoán hội chứng Down | 17096 | 22.661 | 22. HUYẾT HỌC TRUYỀN MÁU | Xét nghiệm FISH chẩn đoán hội chứng Down | 43306-0 | Chromosome 21 trisomy [Percentile] by Cytogenetics | Chromosome 21 trisomy | Prctl | Pt | Bld/Tiss | SemiQn | Cytogenetics | MOLPATH.TRISOMY | Observation
934 | 1000934 | Kháng đột biến Imatinib T315I bằng Allen-specific PCR | 17097 | 22.662 | 22. HUYẾT HỌC TRUYỀN MÁU | Xét nghiệm kháng đột biến Imatinib T315I bằng kỹ thuật Allen-specific PCR | 55135-8 | BCR-ABL1 kinase domain mutations found [Identifier] in Blood or Tissue by Molecular genetics method Nominal | BCR-ABL1 kinase domain targeted mutation analysis | Prid | Pt | Bld/Tiss | Nom | Molgen | MOLPATH.MUT | Both
935 | 1000935 | Xét nghiệm nhóm máu Rh (C,c,E,e) | 17103 | 22.668 | 22. HUYẾT HỌC TRUYỀN MÁU | Xét nghiệm định nhóm máu dưới nhóm hệ Rh (C, c, E, e) đối với đơn vị máu bằng kỹ thuật ống nghiệm, bán tự động, tự động | 88027-8 | Rh group Ag [Type] on Red Blood Cells | Rh group Ag | Type | Pt | RBC | Nom |  | BLDBK | Both
936 | 1000936 | Xét nghiệm nhóm máu MNSs (M,N,S,s,Mia) | 17104 | 22.669 | 22. HUYẾT HỌC TRUYỀN MÁU | Xét nghiệm định nhóm máu hệ MNSs (M, N, S, s, Miᵃ) đối với đơn vị máu bằng kỹ thuật ống nghiệm, bán tự động, tự động | 13311-6 | MNS group Ag [Type] on Red Blood Cells | MNSs group Ag | Type | Pt | RBC | Nom |  | BLDBK | Both
937 | 1000937 | Xét nghiệm nhóm máu Duffy (Fya,Fyb) | 17106 | 22.671 | 22. HUYẾT HỌC TRUYỀN MÁU | Xét nghiệm định nhóm máu hệ Duffy (Fyaᵃ, Fyᵇ) đối với đơn vị máu bằng kỹ thuật ống nghiệm, bán tự động, tự động | 13309-0 | Duffy group Ag [Type] on Red Blood Cells | Duffy group Ag | Type | Pt | RBC | Nom |  | BLDBK | Both
938 | 1000938 | Xét nghiệm nhóm máu Kell (K,k,Kpa,Kpb,Jsa,Jsb) | 17108 | 22.673 | 22. HUYẾT HỌC TRUYỀN MÁU | Xét nghiệm định nhóm máu hệ Kell (K, k, Kpᵃ, Kpᵇ, Jsᵃ, Jsᵇ) đối với đơn vị máu bằng kỹ thuật ống nghiệm, bán tự động, tự động | 13310-8 | Kell group Ag [Type] on Red Blood Cells | Kell group Ag | Type | Pt | RBC | Nom |  | BLDBK | Both
939 | 1000939 | Xét nghiệm nhóm máu P₁ | 17109 | 22.674 | 22. HUYẾT HỌC TRUYỀN MÁU | Xét nghiệm định nhóm máu xác định kháng nguyên P₁ đối với đơn vị máu bằng kỹ thuật ống nghiệm, bán tự động, tự động | 1291-4 | P1 Ag [Presence] on Red Blood Cells | P1 Ag | PrThr | Pt | RBC | Ord |  | BLDBK | Both
940 | 1000940 | Tỷ lệ sống tế bào (dòng chảy) | 17125 | 22.690 | 22. HUYẾT HỌC TRUYỀN MÁU | Đánh giá tỷ lệ sống của tế bào bằng kỹ thuật nhuộm tế bào dòng chảy | 33194-2 | Viable cells/cells in Specimen | Viable cells/Cells | NFr | Pt | XXX | Qn |  | CELLMARK | Observation | % | %
941 | 1000941 | Nhuộm Esterase không đặc hiệu | 17128 | 22.693 | 22. HUYẾT HỌC TRUYỀN MÁU | Xét nghiệm và chẩn đoán tế bào học bằng phương pháp nhuộm Esterase không đặc hiệu có ức chế bằng NaF | 11016-3 | Microscopic observation [Identifier] in Blood or Marrow by Esterase stain.non-specific | Observation | Prid | Pt | Bld/Bone mar | Nom | Esterase stain.non-specific | PATH | Observation
942 | 1000942 | Thời gian đông máu bằng phương pháp Lee White | 17132 | BS_22.697 | 22. HUYẾT HỌC TRUYỀN MÁU | Thời gian đông máu | 3183-1 | Clotting time of Blood by Lee White method | Clotting time | Time | Pt | Bld | Qn | Lee White | COAG | Both | s | s
943 | 1000943 | Thời gian đông máu bằng phương pháp Sukharev | 17132 | BS_22.697 | 22. HUYẾT HỌC TRUYỀN MÁU | Thời gian đông máu | 81638-9 | Clotting time of Capillary blood by Sukharev method | Clotting time | Time | Pt | BldC | Qn | Sukharev | COAG | Both | min | min
944 | 1000944 | Candida IgA ELISA | 17133 | BS_22.698 | 22. HUYẾT HỌC TRUYỀN MÁU | Candida IgA bằng kỹ thuật ELISA | 27417-5 | Candida sp IgA Ab [Units/volume] in Serum by Immunoassay | Candida sp Ab.IgA | ACnc | Pt | Ser | Qn | IA | MICRO | Both | Index | [arb'U]/mL;{Index_val}
945 | 1000945 | Candida IgA ELISA | 17133 | BS_22.698 | 22. HUYẾT HỌC TRUYỀN MÁU | Candida IgA bằng kỹ thuật ELISA | 9498-7 | Candida sp IgA Ab [Units/volume] in Serum | Candida sp Ab.IgA | ACnc | Pt | Ser | Qn |  | MICRO | Both |  | [arb'U]/mL
946 | 1000946 | Candida IgG ELISA định tính | 17134 | BS_22.699 | 22. HUYẾT HỌC TRUYỀN MÁU | Candida IgG bằng kỹ thuật ELISA | 51539-5 | Candida albicans IgG Ab [Presence] in Serum | Candida albicans Ab.IgG | PrThr | Pt | Ser | Ord |  | MICRO | Both
947 | 1000947 | Candida IgG ELISA định lượng | 17134 | BS_22.699 | 22. HUYẾT HỌC TRUYỀN MÁU | Candida IgG bằng kỹ thuật ELISA | 7174-6 | Candida sp IgG Ab [Units/volume] in Serum | Candida sp Ab.IgG | ACnc | Pt | Ser | Qn |  | ALLERGY | Both |  | [arb'U]/mL
948 | 1000948 | Candida IgM ELISA | 17135 | BS_22.700 | 22. HUYẾT HỌC TRUYỀN MÁU | Candida IgM bằng kỹ thuật ELISA | 27391-2 | Candida sp IgM Ab [Units/volume] in Serum by Immunoassay | Candida sp Ab.IgM | ACnc | Pt | Ser | Qn | IA | MICRO | Both | Index | [arb'U]/mL;{Index_val}
949 | 1000949 | Candida IgM ELISA | 17135 | BS_22.700 | 22. HUYẾT HỌC TRUYỀN MÁU | Candida IgM bằng kỹ thuật ELISA | 9500-0 | Candida sp IgM Ab [Units/volume] in Serum | Candida sp Ab.IgM | ACnc | Pt | Ser | Qn |  | MICRO | Both |  | [arb'U]/mL
950 | 1000950 | Nhuộm Grocott chẩn đoán bệnh | 17136 | BS_22.701 | 22. HUYẾT HỌC TRUYỀN MÁU | Chẩn đoán bệnh bằng phương pháp nhuộm Grocott | 10755-7 | Fungus.microscopic observation [Identifier] in Tissue by Methenamine silver stain.Grocott | Fungus.microscopic observation | Prid | Pt | Tiss | Nom | Methenamine silver stain.Grocott | PATH | Observation
951 | 1000951 | Định nhóm máu hệ ABO-Rh(D) tự động | 17140 | BS_22.705 | 22. HUYẾT HỌC TRUYỀN MÁU | Định nhóm máu hệ ABO- Rh(D) bằng máy tự động | 882-1 | ABO and Rh group [Type] in Blood | ABO & Rh group | Type | Pt | Bld | Nom |  | BLDBK | Both
952 | 1000952 | Định nhóm kháng nguyên bạch cầu đa nhân trung tính | 17143 | BS_22.708 | 22. HUYẾT HỌC TRUYỀN MÁU | Định nhóm kháng nguyên bạch cầu đa nhân trung tính | 93353-1 | CD64 Ag [Entitic number] on Neutrophil by Flow cytometry (FC) | CD64 Ag | EntNum | Pt | Neutrophil | Qn | Flow cytometry | CELLMARK | Observation | #/cell | {#}/{cell}
953 | 1000953 | Định nhóm máu hệ Diego (xác định kháng nguyên Diego) | 17145 | BS_22.710 | 22. HUYẾT HỌC TRUYỀN MÁU | Định nhóm máu hệ Diego (xác định kháng nguyên Diego) | 990-2 | Di sup(b) Ag [Presence] on Red Blood Cells | D little i super little b Ag | PrThr | Pt | RBC | Ord |  | BLDBK | Both
954 | 1000954 | Sàng lọc kháng thể bất thường (túi máu, ống nghiệm) | 17151 | BS_22.716 | 22. HUYẾT HỌC TRUYỀN MÁU | Sàng lọc kháng thể bất thường cho túi máu, chế phẩm với kỹ thuật ống nghiệm | 18273-3 | Blood group antibody screen [Presence] in Serum or Plasma from Blood product unit | Blood group antibody | PrThr | Pt | Ser/Plas^BPU | Ord | Blood group antibody screen | BLDBK | Both
955 | 1000955 | Sàng lọc kháng thể bất thường (Gelcard) | 17153 | BS_22.718 | 22. HUYẾT HỌC TRUYỀN MÁU | Sàng lọc kháng thể bất thường với kỹ thuật trên Gelcard | 75263-4 | Blood group antibody screen [Presence] in Serum or Plasma by GEL | Blood group antibody | PrThr | Pt | Ser/Plas | Ord | Blood group antibody screen.GEL | BLDBK | Both
956 | 1000956 | Tìm kháng thể kháng bạch cầu đa nhân trung tính | 17157 | BS_22.722 | 22. HUYẾT HỌC TRUYỀN MÁU | Tìm kháng thể kháng thể bạch cầu đa nhân trung tính | 39587-1 | Neutrophil Ab [Presence] in Serum by Immunoassay | Neutrophil Ab | PrThr | Pt | Ser | Ord | IA | SERO | Both
957 | 1000957 | Truyền máu tự thân có kế hoạch | 17158 | BS_22.723 | 22. HUYẾT HỌC TRUYỀN MÁU | Truyền máu tự thân có kế hoạch | 10387-9 | Autologous erythrocytes given [Volume] | Autologous erythrocytes given | Vol | Pt | ^Patient | Qn |  | BLDBK | Observation | mL | mL
958 | 1000958 | Xét nghiệm Anti-cmV IgG bằng hóa phát quang mẫu bệnh phẩm số 1 | 17161 | BS_22.726 | 22. HUYẾT HỌC TRUYỀN MÁU | Xét nghiệm Anti- cmV IgG bằng kỹ thuật hóa phát quang | 13225-8 | Cytomegalovirus IgG Ab [Units/volume] in Serum or Plasma --1st specimen | Cytomegalovirus Ab.IgG^1st specimen | ACnc | Pt | Ser/Plas | Qn |  | MICRO | Both |  | [arb'U]/mL
959 | 1000959 | Xét nghiệm Anti-cmV IgG bằng hóa phát quang | 17161 | BS_22.726 | 22. HUYẾT HỌC TRUYỀN MÁU | Xét nghiệm Anti- cmV IgG bằng kỹ thuật hóa phát quang | 16715-5 | Cytomegalovirus IgG Ab [Units/volume] in Serum or Plasma by Immunofluorescence | Cytomegalovirus Ab.IgG | ACnc | Pt | Ser/Plas | Qn | IF | MICRO | Both |  | [arb'U]/mL
960 | 1000960 | Xét nghiệm Anti-cmV IgG bằng hóa phát quang mẫu bệnh phẩm số 2 | 17161 | BS_22.726 | 22. HUYẾT HỌC TRUYỀN MÁU | Xét nghiệm Anti- cmV IgG bằng kỹ thuật hóa phát quang | 16716-3 | Cytomegalovirus IgG Ab [Units/volume] in Serum or Plasma by Immunoassay --2nd specimen | Cytomegalovirus Ab.IgG^2nd specimen | ACnc | Pt | Ser/Plas | Qn | IA | MICRO | Both |  | [arb'U]/mL
961 | 1000961 | Xét nghiệm Anti-cmV IgG bằng hóa phát quang (miễn dịch) | 17161 | BS_22.726 | 22. HUYẾT HỌC TRUYỀN MÁU | Xét nghiệm Anti- cmV IgG bằng kỹ thuật hóa phát quang | 5124-3 | Cytomegalovirus IgG Ab [Units/volume] in Serum or Plasma by Immunoassay | Cytomegalovirus Ab.IgG | ACnc | Pt | Ser/Plas | Qn | IA | MICRO | Both | EIA Index; units/mL | [arb'U]/mL
962 | 1000962 | Xét nghiệm Anti-cmV IgG bằng hóa phát quang | 17161 | BS_22.726 | 22. HUYẾT HỌC TRUYỀN MÁU | Xét nghiệm Anti- cmV IgG bằng kỹ thuật hóa phát quang | 7852-7 | Cytomegalovirus IgG Ab [Units/volume] in Serum or Plasma | Cytomegalovirus Ab.IgG | ACnc | Pt | Ser/Plas | Qn |  | MICRO | Both |  | [arb'U]/mL
963 | 1000963 | Xét nghiệm Anti-cmV IgM bằng hóa phát quang | 17162 | BS_22.727 | 22. HUYẾT HỌC TRUYỀN MÁU | Xét nghiệm Anti- cmV IgM bằng kỹ thuật hóa phát quang | 7853-5 | Cytomegalovirus IgM Ab [Units/volume] in Serum or Plasma | Cytomegalovirus Ab.IgM | ACnc | Pt | Ser/Plas | Qn |  | MICRO | Both | arb U/mL | [arb'U]/mL
964 | 1000964 | Anti-HBc Total (IgG và IgM) bằng hóa phát quang (miễn dịch) mẫu người hiến | 17163 | BS_22.728 | 22. HUYẾT HỌC TRUYỀN MÁU | Xét nghiệm Anti-HBc (Total IgG và IgM) bằng kỹ thuật hóa phát quang | 21005-4 | Hepatitis B virus core Ab [Units/volume] in Serum from Donor by Immunoassay | Hepatitis B virus core Ab | ACnc | Pt | Ser^Donor | Qn | IA | MICRO | Both |  | [arb'U]/mL
965 | 1000965 | Anti-HBc Total (IgG và IgM) bằng hóa phát quang (miễn dịch) mẫu người hiến | 17163 | BS_22.728 | 22. HUYẾT HỌC TRUYỀN MÁU | Xét nghiệm Anti-HBc (Total IgG và IgM) bằng kỹ thuật hóa phát quang | 22317-2 | Hepatitis B virus core Ab [Units/volume] in Serum from Donor | Hepatitis B virus core Ab | ACnc | Pt | Ser^Donor | Qn |  | MICRO | Both |  | [arb'U]/mL
966 | 1000966 | Anti-HBc Total (IgG và IgM) bằng hóa phát quang người hiến | 17163 | BS_22.728 | 22. HUYẾT HỌC TRUYỀN MÁU | Xét nghiệm Anti-HBc (Total IgG và IgM) bằng kỹ thuật hóa phát quang | 106938-4 | Hepatitis B virus core Ab [Units/volume] in Serum or Plasma by Immunoassay | Hepatitis B virus core Ab | ACnc | Pt | Ser | Qn | IA | MICRO | Both |  | {Index_val}
967 | 1000967 | Anti-HBc IgM bằng hóa phát quang (huyết tương/huyết thanh) | 17164 | BS_22.729 | 22. HUYẾT HỌC TRUYỀN MÁU | Xét nghiệm Anti-HBc (Total IgM) bằng kỹ thuật hóa phát quang | 104785-1 | Hepatitis B virus core IgM Ab [Units/volume] in Serum or Plasma | Hepatitis B virus core Ab.IgM | ACnc | Pt | Ser/Plas | Qn |  | MICRO | Both | arb U/mL | [arb'U]/mL
968 | 1000968 | Anti-HBc IgM bằng hóa phát quang (huyết thanh) | 17164 | BS_22.729 | 22. HUYẾT HỌC TRUYỀN MÁU | Xét nghiệm Anti-HBc (Total IgM) bằng kỹ thuật hóa phát quang | 22319-8 | Hepatitis B virus core IgM Ab [Units/volume] in Serum | Hepatitis B virus core Ab.IgM | ACnc | Pt | Ser | Qn |  | MICRO | Both |  | [arb'U]/mL
969 | 1000969 | Xét nghiệm Anti-HBe bằng hóa phát quang | 17165 | BS_22.730 | 22. HUYẾT HỌC TRUYỀN MÁU | Xét nghiệm Anti-HBe bằng kỹ thuật hóa phát quang | 22321-4 | Hepatitis B virus e Ab [Units/volume] in Serum | Hepatitis B virus little e Ab | ACnc | Pt | Ser | Qn |  | MICRO | Both |  | [arb'U]/mL
970 | 1000970 | Xét nghiệm Anti-HBs bằng hóa phát quang | 17166 | BS_22.731 | 22. HUYẾT HỌC TRUYỀN MÁU | Xét nghiệm Anti-HBs bằng kỹ thuật hóa phát quang | 16935-9 | Hepatitis B virus surface Ab [Units/volume] in Serum | Hepatitis B virus surface Ab | ACnc | Pt | Ser | Qn |  | MICRO | Both | mIU/mL | m[IU]/mL
971 | 1000971 | Xét nghiệm Anti-HCV bằng hóa phát quang | 17167 | BS_22.732 | 22. HUYẾT HỌC TRUYỀN MÁU | Xét nghiệm Anti-HCV bằng kỹ thuật hóa phát quang | 22327-1 | Hepatitis C virus Ab [Units/volume] in Serum | Hepatitis C virus Ab | ACnc | Pt | Ser | Qn |  | MICRO | Both |  | [arb'U]/mL
972 | 1000972 | Cross-match truyền khối tiểu cầu | 17168 | BS_22.733 | 22. HUYẾT HỌC TRUYỀN MÁU | Xét nghiệm cross-match khi truyền khối tiểu cầu | 45370-4 | Platelet crossmatch [Interpretation] | Platelet crossmatch | Imp | Pt | Ser/Plas | Nom |  | BLDBK | Observation
973 | 1000973 | Xét nghiệm HBeAg bằng hóa phát quang | 17169 | BS_22.734 | 22. HUYẾT HỌC TRUYỀN MÁU | Xét nghiệm HBeAg bằng kỹ thuật hóa phát quang | 31845-1 | Hepatitis B virus e Ag [Units/volume] in Serum | Hepatitis B virus little e Ag | ACnc | Pt | Ser | Qn |  | MICRO | Both |  | [arb'U]/mL
974 | 1000974 | Xét nghiệm HBsAg bằng hóa phát quang | 17170 | BS_22.735 | 22. HUYẾT HỌC TRUYỀN MÁU | Xét nghiệm HBsAg bằng kỹ thuật hóa phát quang | 58452-4 | Hepatitis B virus surface Ag [Units/volume] in Serum | Hepatitis B virus surface Ag | ACnc | Pt | Ser | Qn |  | MICRO | Both | arb U/mL | [IU]/L
975 | 1000975 | Xét nghiệm HIV bằng hóa phát quang | 17171 | BS_22.736 | 22. HUYẾT HỌC TRUYỀN MÁU | Xét nghiệm HIV bằng kỹ thuật hóa phát quang | 22357-8 | HIV 1+2 Ab [Units/volume] in Serum | HIV 1+2 Ab | ACnc | Pt | Ser | Qn |  | MICRO | Both |  | {index_val}
976 | 1000976 | Xét nghiệm HIV bằng hóa phát quang | 17171 | BS_22.736 | 22. HUYẾT HỌC TRUYỀN MÁU | Xét nghiệm HIV bằng kỹ thuật hóa phát quang | 5223-3 | HIV 1+2 Ab [Units/volume] in Serum or Plasma by Immunoassay | HIV 1+2 Ab | ACnc | Pt | Ser/Plas | Qn | IA | MICRO | Both |  | [arb'U]/mL
977 | 1000977 | HTLV I/II bằng ELISA hoặc hóa phát quang | 17172 | BS_22.737 | 22. HUYẾT HỌC TRUYỀN MÁU | Xét nghiệm HTLV I/II (Bằng phương pháp ELISA hoặc hóa phát quang miễn dịch) | 22363-6 | HTLV I+II Ab [Units/volume] in Serum | HTLV I+II Ab | ACnc | Pt | Ser | Qn |  | MICRO | Both |  | [arb'U]/mL
978 | 1000978 | Aldosterone niệu 24h | 17174 | BS_22.739 | 22. HUYẾT HỌC TRUYỀN MÁU | Aldosterone niệu 24h | 1765-7 | Aldosterone [Mass/time] in 24 hour Urine | Aldosterone | MRat | 24H | Urine | Qn |  | CHEM | Both | ug/24 H | ug/(24.h)
979 | 1000979 | Anti GAD | 17180 | BS_22.745 | 22. HUYẾT HỌC TRUYỀN MÁU | Anti GAD | 30347-9 | Glutamate decarboxylase 65 Ab [Moles/volume] in Serum | Glutamate decarboxylase 65 Ab | SCnc | Pt | Ser | Qn |  | SERO | Both | nmol/L | nmol/L
980 | 1000980 | Anti Mitochondria Antibody (AMA) | 17181 | BS_22.746 | 22. HUYẾT HỌC TRUYỀN MÁU | Anti Mitochondria Antibody (AMA) | 8077-0 | Mitochondria Ab [Units/volume] in Serum | Mitochondria Ab | ACnc | Pt | Ser | Qn |  | SERO | Both | IU/mL | [IU]/mL
981 | 1000981 | Anti Smooth Muscle Antibody định tính | 17182 | BS_22.747 | 22. HUYẾT HỌC TRUYỀN MÁU | Anti Smooth Muscle Antibody | 14252-1 | Smooth muscle Ab [Presence] in Serum | Smooth muscle Ab | PrThr | Pt | Ser | Ord |  | SERO | Both
982 | 1000982 | Anti Smooth Muscle Antibody định lượng | 17182 | BS_22.747 | 22. HUYẾT HỌC TRUYỀN MÁU | Anti Smooth Muscle Antibody | 31629-9 | Smooth muscle Ab [Units/volume] in Serum | Smooth muscle Ab | ACnc | Pt | Ser | Qn |  | SERO | Both | arb U/mL | [arb'U]/mL
983 | 1000983 | Định tính Chất ức chế ADAMTS13 trong huyết tương nghèo tiểu cầu | 17183 | BS_22.748 | 22. HUYẾT HỌC TRUYỀN MÁU | Anti-A Disintegrin And Metalloproteinase-13 | 34590-0 | von Willebrand factor (vWf) cleaving protease inhibitor [Presence] in Platelet poor plasma | von Willebrand factor cleaving protease inhibitor | PrThr | Pt | PPP | Ord |  | COAG | Both
984 | 1000984 | Định lượng chất ức chế ADAMTS13 trong huyết tương nghèo tiểu cầu | 17183 | BS_22.748 | 22. HUYẾT HỌC TRUYỀN MÁU | Anti-A Disintegrin And Metalloproteinase-13 | 40824-5 | von Willebrand factor (vWf) cleaving protease inhibitor [Units/volume] in Platelet poor plasma | von Willebrand factor cleaving protease inhibitor | ACnc | Pt | PPP | Qn |  | COAG | Both |  | [arb'U]/mL
985 | 1000985 | Anti-Centromere định tính | 17184 | BS_22.749 | 22. HUYẾT HỌC TRUYỀN MÁU | Anti-Centromere | 16137-2 | Centromere Ab [Presence] in Serum | Centromere Ab | PrThr | Pt | Ser | Ord |  | SERO | Both
986 | 1000986 | Anti-Centromere định lượng | 17184 | BS_22.749 | 22. HUYẾT HỌC TRUYỀN MÁU | Anti-Centromere | 8068-9 | Centromere Ab [Units/volume] in Serum | Centromere Ab | ACnc | Pt | Ser | Qn |  | SERO | Both |  | [arb'U]/mL
987 | 1000987 | Panel Anti-ENA (Extractable Nuclear Antigen) - huyết thanh | 17185 | BS_22.750 | 22. HUYẾT HỌC TRUYỀN MÁU | Anti-ENA (Anti-Extractable Nuclear Antigen) | 43119-7 | Extractable nuclear Ab panel - Serum | Extractable nuclear Ab panel | - | Pt | Ser | - |  | PANEL.SERO | Order
988 | 1000988 | Anti-ENA (Extractable Nuclear Antigen) định tính trong huyết thanh bằng kĩ thuật miễn dịch | 17185 | BS_22.750 | 22. HUYẾT HỌC TRUYỀN MÁU | Anti-ENA (Anti-Extractable Nuclear Antigen) | 63391-7 | Extractable nuclear Ab [Presence] in Serum by Immunoassay | Extractable nuclear Ab | PrThr | Pt | Ser | Ord | IA | SERO | Both
989 | 1000989 | Anti MPO định lượng trong huyết thanh bằng kĩ thuật miễn dịch | 17186 | BS_22.751 | 22. HUYẾT HỌC TRUYỀN MÁU | Anti MPO | 46266-3 | Myeloperoxidase Ab [Units/volume] in Serum by Immunoassay | Myeloperoxidase Ab | ACnc | Pt | Ser | Qn | IA | SERO | Both | arb U/mL | [arb'U]/mL
990 | 1000990 | Anti MPO định lượng trong huyết thanh | 17186 | BS_22.751 | 22. HUYẾT HỌC TRUYỀN MÁU | Anti MPO | 6969-0 | Myeloperoxidase Ab [Units/volume] in Serum | Myeloperoxidase Ab | ACnc | Pt | Ser | Qn |  | SERO | Both | arb U/mL | [arb'U]/mL
991 | 1000991 | Bộ xét nghiệm cytokines (13 cytokines) | 17187 | BS_22.752 | 22. HUYẾT HỌC TRUYỀN MÁU | Bộ xét nghiệm cytokines (13 xét nghiệm cytokines) | 82335-1 | Cytokines panel - Serum or Plasma | Cytokines panel | - | Pt | Ser/Plas | - |  | PANEL.CHEM | Order
992 | 1000992 | Diquat | 17188 | BS_22.753 | 22. HUYẾT HỌC TRUYỀN MÁU | Diquat | 38300-0 | Diquat [Mass/volume] in Water | Diquat | MCnc | Pt | Water | Qn |  | DRUG/TOX | Observation
993 | 1000993 | Kháng thể kháng Phospholipid trong máu | 17190 | BS_22.755 | 22. HUYẾT HỌC TRUYỀN MÁU | Xét nghiệm phát hiện kháng thể kháng Phospholipid trong máu | 3285-4 | Phospholipid Ab [Units/volume] in Serum by Immunoassay | Phospholipid Ab | ACnc | Pt | Ser | Qn | IA | COAG | Both |  | [arb'U]/mL
994 | 1000994 | Xác định gen Parvo B19 bằng RT-PCR trong máu toàn phần | 17191 | BS_22.756 | 22. HUYẾT HỌC TRUYỀN MÁU | Xác định gen Parvo B19 bằng kỹ thuật RT-PCR | 100688-1 | Parvovirus B19 DNA [Log #/volume] (viral load) in Blood by NAA with probe detection | Parvovirus B19 DNA | LnCnc | Pt | Bld | Qn | Probe.amp.tar | MICRO | Both | log copies/mL | {Log_copies}/mL
995 | 1000995 | Xác định gen Parvo B19 bằng RT-PCR trong huyết thanh/huyết tương | 17191 | BS_22.756 | 22. HUYẾT HỌC TRUYỀN MÁU | Xác định gen Parvo B19 bằng kỹ thuật RT-PCR | 49434-4 | Parvovirus B19 DNA [#/volume] (viral load) in Serum or Plasma by NAA with probe detection | Parvovirus B19 DNA | NCnc | Pt | Ser/Plas | Qn | Probe.amp.tar | MICRO | Both | copies/mL | {copies}/mL
996 | 1000996 | Anti-HBe (ELISA) | 17192 | BS_22.757 | 22. HUYẾT HỌC TRUYỀN MÁU | Anti- HBe (ELISA) | 21006-2 | Hepatitis B virus surface Ab [Units/volume] in Serum from Donor by Immunoassay | Hepatitis B virus surface Ab | ACnc | Pt | Ser^Donor | Qn | IA | MICRO | Both |  | [arb'U]/mL
997 | 1000997 | Anti-cmV IgG (ELISA) | 17193 | BS_22.758 | 22. HUYẾT HỌC TRUYỀN MÁU | Anti- cmV IgG (ELISA) | 5124-3 | Cytomegalovirus IgG Ab [Units/volume] in Serum or Plasma by Immunoassay | Cytomegalovirus Ab.IgG | ACnc | Pt | Ser/Plas | Qn | IA | MICRO | Both | EIA Index; units/mL | [arb'U]/mL
998 | 1000998 | Anti-cmV IgM (ELISA) | 17194 | BS_22.759 | 22. HUYẾT HỌC TRUYỀN MÁU | Anti- cmV IgM (ELISA) | 5126-8 | Cytomegalovirus IgM Ab [Units/volume] in Serum or Plasma by Immunoassay | Cytomegalovirus Ab.IgM | ACnc | Pt | Ser/Plas | Qn | IA | MICRO | Both |  | {Index_val}
999 | 1000999 | Candida IgA bằng kỹ thuật ELISA | 17195 | BS_22.760 | 22. HUYẾT HỌC TRUYỀN MÁU | Candida IgA bằng kỹ thuật ELISA | 27417-5 | Candida sp IgA Ab [Units/volume] in Serum by Immunoassay | Candida sp Ab.IgA | ACnc | Pt | Ser | Qn | IA | MICRO | Both | Index | [arb'U]/mL;{Index_val}
1000 | 1001000 | Candida IgG bằng kỹ thuật ELISA | 17196 | BS_22.761 | 22. HUYẾT HỌC TRUYỀN MÁU | Candida IgG bằng kỹ thuật ELISA | 7174-6 | Candida sp IgG Ab [Units/volume] in Serum | Candida sp Ab.IgG | ACnc | Pt | Ser | Qn |  | ALLERGY | Both |  | [arb'U]/mL
1001 | 1001001 | Candida IgM bằng kỹ thuật ELISA | 17197 | BS_22.762 | 22. HUYẾT HỌC TRUYỀN MÁU | Candida IgM bằng kỹ thuật ELISA | 9500-0 | Candida sp IgM Ab [Units/volume] in Serum | Candida sp Ab.IgM | ACnc | Pt | Ser | Qn |  | MICRO | Both |  | [arb'U]/mL
1002 | 1001002 | Chẩn đoán Aspergillus bằng kỹ thuật ELISA | 17198 | BS_22.763 | 22. HUYẾT HỌC TRUYỀN MÁU | Chẩn đoán Aspegillus bằng kỹ thuật ELISA | 7807-1 | Aspergillus sp Ab [Units/volume] in Serum | Aspergillus sp Ab | ACnc | Pt | Ser | Qn |  | MICRO | Both |  | [arb'U]/mL
1003 | 1001003 | Legionella Pneumophila - ELISA | 17200 | BS_22.765 | 22. HUYẾT HỌC TRUYỀN MÁU | Legionella Pneumophila - ELISA | 6447-7 | Legionella pneumophila Ag [Presence] in Urine by Immunoassay | Legionella pneumophila Ag | PrThr | Pt | Urine | Ord | IA | MICRO | Both
1004 | 1001004 | Anti Mitochondria Antibody (AMA) định lượng | 17201 | BS_22.766 | 22. HUYẾT HỌC TRUYỀN MÁU | Legionella Pneumophila IgG - ELISA | 29955-2 | Legionella pneumophila IgG Ab [Units/volume] in Serum by Immunoassay | Legionella pneumophila Ab.IgG | ACnc | Pt | Ser | Qn | IA | MICRO | Both |  | [arb'U]/mL
1005 | 1001005 | Anti Mitochondria Antibody (AMA) định tính | 17201 | BS_22.766 | 22. HUYẾT HỌC TRUYỀN MÁU | Legionella Pneumophila IgG - ELISA | 49913-7 | Legionella pneumophila IgG Ab [Presence] in Serum | Legionella pneumophila Ab.IgG | PrThr | Pt | Ser | Ord |  | MICRO | Both
1006 | 1001006 | Anti Mitochondria Antibody (AMA) | 17201 | BS_22.766 | 22. HUYẾT HỌC TRUYỀN MÁU | Legionella Pneumophila IgG - ELISA | 58799-8 | Legionella pneumophila 1 IgG Ab [Units/volume] in Serum by Immunoassay | Legionella pneumophila 1 Ab.IgG | ACnc | Pt | Ser | Qn | IA | MICRO | Both | Index | {Index_val}
1007 | 1001007 | Legionella pneumophila 1 IgM định tính | 17202 | BS_22.767 | 22. HUYẾT HỌC TRUYỀN MÁU | Legionella Pneumophila IgM - ELISA | 35395-3 | Legionella pneumophila 1 IgM Ab [Presence] in Serum | Legionella pneumophila 1 Ab.IgM | PrThr | Pt | Ser | Ord |  | MICRO | Both
1008 | 1001008 | Legionella pneumophila IgM định lượng | 17202 | BS_22.767 | 22. HUYẾT HỌC TRUYỀN MÁU | Legionella Pneumophila IgM - ELISA | 51814-2 | Legionella pneumophila IgM Ab [Units/volume] in Serum by Immunoassay | Legionella pneumophila Ab.IgM | ACnc | Pt | Ser | Qn | IA | MICRO | Both |  | [arb'U]/mL
1009 | 1001009 | Leptospira IgM định tính | 17203 | BS_22.768 | 22. HUYẾT HỌC TRUYỀN MÁU | Leptospira IgM | 23202-5 | Leptospira sp IgM Ab [Presence] in Serum | Leptospira sp Ab.IgM | PrThr | Pt | Ser | Ord |  | MICRO | Both
1010 | 1001010 | Leptospira IgM định lượng | 17203 | BS_22.768 | 22. HUYẾT HỌC TRUYỀN MÁU | Leptospira IgM | 51819-1 | Leptospira sp IgM Ab [Units/volume] in Serum by Immunoassay | Leptospira sp Ab.IgM | ACnc | Pt | Ser | Qn | IA | MICRO | Both |  | [arb'U]/mL
1011 | 1001011 | Pneumocystis carinii PCR | 17205 | BS_22.770 | 22. HUYẾT HỌC TRUYỀN MÁU | Pneumocystis carinii bằng kỹ thuật PCR | 49436-9 | Pneumocystis jirovecii DNA [#/volume] in Blood by NAA with probe detection | Pneumocystis jirovecii DNA | NCnc | Pt | Bld | Qn | Probe.amp.tar | MICRO | Both | copies/mL | {copies}/mL
1012 | 1001012 | Định lượng kháng nguyên Protein S tự do (Free PS antigen) trong huyết tương nghèo tiểu cầu bằng phương pháp miễn dịch | 17018 | 22.583 | 22. HUYẾT HỌC TRUYỀN MÁU | Định lượng kháng nguyên Protein S | 27821-8 | Protein S Free Ag actual/normal in Platelet poor plasma by Immunoassay | Protein S.free Ag actual/Normal | RelMCnc | Pt | PPP | Qn | IA | COAG | Both | % | %
1013 | 1001013 | Định lượng kháng nguyên Protein S toàn phần (Total PS antigen) trong huyết tương nghèo tiểu cầu bằng phương pháp miễn dịch | 17018 | 22.583 | 22. HUYẾT HỌC TRUYỀN MÁU | Định lượng kháng nguyên Protein S | 27823-4 | Protein S Ag actual/normal in Platelet poor plasma by Immunoassay | Protein S Ag actual/Normal | RelMCnc | Pt | PPP | Qn | IA | COAG | Both | % | %
1014 | 1001014 | Phát hiện chất ức chế phụ thuộc thời gian và nhiệt độ đường đông máu nội sinh | 17010 | 22.575 | 22. HUYẾT HỌC TRUYỀN MÁU | Phát hiện chất ức chế phụ thuộc thời gian và nhiệt độ đường đông máu nội sinh | 30322-2 | aPTT.factor substitution in Platelet poor plasma --1 hour post incubation | Coagulation surface induced.factor substitution^1H post incubation | Time | Pt | PPP | Qn |  | COAG | Both | s | s
1015 | 1001015 | Kháng thể kháng DNA chuỗi kép trong huyết thanh | 16760 | 22.325 | 22. HUYẾT HỌC TRUYỀN MÁU | Kháng thể kháng dsDNA (anti-dsDNA) bằng kỹ thuật ELISA | 31348-6 | DNA double strand Ab [Presence] in Serum | DNA double strand Ab | PrThr | Pt | Ser | Ord |  | SERO | Both
1016 | 1001016 | Phát hiện chất ức chế phụ thuộc thời gian và nhiệt độ đường đông máu ngoại sinh | 17008 | 22.573 | 22. HUYẾT HỌC TRUYỀN MÁU | Phát hiện chất ức chế phụ thuộc thời gian và nhiệt độ đường đông máu ngoại sinh | 33887-1 | Prothrombin time (PT) factor substitution in Platelet poor plasma by Coagulation assay --2H post incubation with normal plasma | Coagulation tissue factor induced.factor substitution^2H post incubation after addition of normal plasma | Time | Pt | PPP | Qn | Coag | COAG | Observation | s | s
1017 | 1001017 | Phát hiện chất ức chế không phụ thuộc thời gian và nhiệt độ đường đông máu ngoại sinh | 17009 | 22.574 | 22. HUYẾT HỌC TRUYỀN MÁU | Phát hiện chất ức chế không phụ thuộc thời gian và nhiệt độ đường đông máu ngoại sinh | 5959-2 | Prothrombin time (PT) factor substitution in Platelet poor plasma by Coagulation assay --immediately after addition of normal plasma | Coagulation tissue factor induced.factor substitution^immediately after addition of normal plasma | Time | Pt | PPP | Qn | Coag | COAG | Observation | s | s
1018 | 1001018 | Định lượng hoạt tính chất ức chế hoạt hóa Plasmin 1 (PAI-1) trong huyết tương nghèo tiểu cầu bằng phương pháp chromogenic | 17002 | 22.567 | 22. HUYẾT HỌC TRUYỀN MÁU | Định lượng chất ức chế hoạt hóa Plasmin 1 (PAI-1) | 5974-1 | Plasminogen activator inhibitor 1 [Units/volume] in Platelet poor plasma by Chromogenic method | Plasminogen activator inhibitor 1 | ACnc | Pt | PPP | Qn | Chromo | COAG | Both | arb U/mL | [arb'U]/mL
1019 | 1001019 | Định lượng kháng nguyên chất ức chế hoạt hóa Plasmin 1 (PAI-1) trong huyết tương nghèo tiểu cầu bằng phương pháp miễn dịch | 17002 | 22.567 | 22. HUYẾT HỌC TRUYỀN MÁU | Định lượng chất ức chế hoạt hóa Plasmin 1 (PAI-1) | 5975-8 | Plasminogen activator inhibitor 1 Ag [Units/volume] in Platelet poor plasma by Immunoassay | Plasminogen activator inhibitor 1 Ag | ACnc | Pt | PPP | Qn | IA | COAG | Both |  | [arb'U]/mL
1020 | 1001020 | Đo độ ngưng tập tiểu cầu với Ristocetin (nồng độ cao) trong máu toàn phần | 17028 | 22.593 | 22. HUYẾT HỌC TRUYỀN MÁU | Đo độ ngưng tập tiểu cầu với Ristocetin bằng phương pháp trở kháng | 78686-3 | Platelet aggregation ristocetin induced [Units/volume] in Blood --High dose | Platelet aggregation.ristocetin induced^high dose | ACnc | Pt | Bld | Qn |  | COAG | Both | arb U/mL | [arb'U]/mL
1021 | 1001021 | Đo độ ngưng tập tiểu cầu với Ristocetin (nồng độ thấp) trong máu toàn phần | 17028 | 22.593 | 22. HUYẾT HỌC TRUYỀN MÁU | Đo độ ngưng tập tiểu cầu với Ristocetin bằng phương pháp trở kháng | 78739-0 | Platelet aggregation ristocetin induced [Units/volume] in Blood --Low dose | Platelet aggregation.ristocetin induced^low dose | ACnc | Pt | Bld | Qn |  | COAG | Both | arb U/mL | [arb'U]/mL
1022 | 1001022 | Phát hiện chất ức chế không phụ thuộc thời gian và nhiệt độ đường đông máu nội sinh | 17011 | 22.576 | 22. HUYẾT HỌC TRUYỀN MÁU | Phát hiện chất ức chế không phụ thuộc thời gian và nhiệt độ đường đông máu nội sinh | 91119-8 | aPTT.factor substitution in Platelet poor plasma by Coagulation assay --immediately after 1:1 addition of normal plasma | Coagulation surface induced.factor substitution^immediately after 1:1 addition of normal plasma | Time | Pt | PPP | Qn | Coag | COAG | Both | s | s

## PL02_Hóa sinh
Phụ lục 02: Danh mục mã dùng chung đối với kỹ thuật, chỉ số xét nghiệm Hoá sinh (Đợt 1) (Ban hành kèm theo Quyết định số 1227 /QĐ-BYT ngày 11 tháng 4 năm 2025 của Bộ trưởng Bộ Y tế về việc ban hành Danh mục mã dùng chung đối với kỹ thuật, thuật ngữ chỉ số cận lâm sàng - Đợt 1) *Hệ thống mã hóa thuật ngữ cận lâm sàng - LOINC: Logical Observation Identifiers Names and Codes
STT | Mã dùng chung | Tên kỹ thuật, chỉ số xét nghiệm | Mã TT23 (cột 1) | Mã KT TT23 | Tên chương (cột 3) | Tên kỹ thuật trong Phụ lục 01 TT 23/2024/TT-BYT | Tham chiếu với mã LOINC* | Tên theo LOINC* | Thành phần | Thuộc tính | Thời gian | Hệ mẫu | SCALE_TYP | Phương pháp | CLASS | ORDER_OBS | EXAMPLE_UNITS | Đơn vị
1 | 1010001 | Định lượng ACTH (Adrenocorticotropic hormone) [Máu] | 17208 | 23.2 | 23. HÓA SINH | Định lượng ACTH (Adrenocorticotropic hormone) [Máu] | 2141-0 | Corticotropin [Mass/volume] in Plasma | Corticotropin | MCnc | Pt | Plas | Qn |  | CHEM | Both | pg/mL | pg/mL
2 | 1010002 | Định lượng Acid uric [Máu] | 17209 | 23.3 | 23. HÓA SINH | Định lượng Acid Uric [Máu] | 14933-6 | Urate [Moles/volume] in Serum or Plasma | Urate | SCnc | Pt | Ser/Plas | Qn |  | CHEM | Both | umol/L | umol/L
3 | 1010003 | Định lượng Acid uric [Máu] | 17209 | 23.3 | 23. HÓA SINH | Định lượng Acid Uric [Máu] | 3084-1 | Urate [Mass/volume] in Serum or Plasma | Urate | MCnc | Pt | Ser/Plas | Qn |  | CHEM | Both | mg/dL | mg/dL
4 | 1010004 | Định lượng ADH (Anti-diuretic hormone) [Máu] | 17210 | 23.4 | 23. HÓA SINH | Định lượng ADH (Anti-diuretic hormone) [Máu] | 3126-0 | Vasopressin [Mass/volume] in Serum or Plasma | Vasopressin | MCnc | Pt | Ser/Plas | Qn |  | CHEM | Both | ng/L;pg/mL | ng/L
5 | 1010005 | Định lượng Adiponectin [Máu] | 17211 | 23.5 | 23. HÓA SINH | Định lượng Adiponectin [Máu] | 47828-9 | Adiponectin [Mass/volume] in Serum or Plasma | Adiponectin | MCnc | Pt | Ser/Plas | Qn |  | CHEM | Both | mg/L | mg/L
6 | 1010006 | Định lượng Aldosteron [Máu] | 17212 | 23.6 | 23. HÓA SINH | Định lượng Aldosteron [Máu] | 1763-2 | Aldosterone [Mass/volume] in Serum or Plasma | Aldosterone | MCnc | Pt | Ser/Plas | Qn |  | CHEM | Both | ng/dL | ng/dL
7 | 1010007 | Định lượng Albumin [Máu] | 17213 | 23.7 | 23. HÓA SINH | Định lượng Albumin [Máu] | 1751-7 | Albumin [Mass/volume] in Serum or Plasma | Albumin | MCnc | Pt | Ser/Plas | Qn |  | CHEM | Both | g/L;g/dL; mg/dL | g/dL
8 | 1010008 | Định lượng Alpha1 Antitrypsin [Máu] | 17214 | 23.8 | 23. HÓA SINH | Định lượng Alpha1 Antitrypsin [Máu] | 1825-9 | Alpha 1 antitrypsin [Mass/volume] in Serum or Plasma | Alpha 1 antitrypsin | MCnc | Pt | Ser/Plas | Qn |  | CHEM | Both | mg/dL | mg/dL
9 | 1010009 | Định lượng Alpha1 Antitrypsin [Máu] | 17214 | 23.8 | 23. HÓA SINH | Định lượng Alpha1 Antitrypsin [Máu] | 6771-0 | Alpha 1 antitrypsin [Mass/volume] in Serum or Plasma by Nephelometry | Alpha 1 antitrypsin | MCnc | Pt | Ser/Plas | Qn | Nephelometry | CHEM | Both | g/L | g/L
10 | 1010010 | Đo hoạt độ ALP (Alkaline Phosphatase) [Máu] | 17215 | 23.9 | 23. HÓA SINH | Đo hoạt độ ALP (Alkaline Phosphatase) [Máu] | 6768-6 | Alkaline phosphatase [Enzymatic activity/volume] in Serum or Plasma | Alkaline phosphatase | CCnc | Pt | Ser/Plas | Qn |  | CHEM | Both | arb U/L | U/L
11 | 1010011 | Đo hoạt độ Amylase [Máu] | 17216 | 23.10 | 23. HÓA SINH | Đo hoạt độ Amylase [Máu] | 1798-8 | Amylase [Enzymatic activity/volume] in Serum or Plasma | Amylase | CCnc | Pt | Ser/Plas | Qn |  | CHEM | Both | arb U/L | U/L
12 | 1010012 | Định lượng Amoniac (NH3) [Máu] | 17217 | 23.11 | 23. HÓA SINH | Định lượng Amoniac (NH3) [Máu] | 16362-6 | Ammonia [Moles/volume] in Plasma | Ammonia | SCnc | Pt | Plas | Qn |  | CHEM | Both | umol/L | umol/L
13 | 1010013 | Định lượng Amoniac (NH3) [Máu] | 17217 | 23.11 | 23. HÓA SINH | Định lượng Amoniac (NH3) [Máu] | 1841-6 | Ammonia [Moles/volume] in Serum | Ammonia | SCnc | Pt | Ser | Qn |  | CHEM | Both | umol/L | umol/L
14 | 1010014 | Định lượng AMH (Anti-Mullerian Hormone) [Máu] | 17218 | 23.12 | 23. HÓA SINH | Định lượng AMH (Anti- Mullerian Hormone) [Máu] | 38476-8 | Mullerian inhibiting substance [Mass/volume] in Serum or Plasma | Mullerian inhibiting substance | MCnc | Pt | Ser/Plas | Qn |  | CHEM | Both | ng/mL | ng/mL
15 | 1010015 | Định lượng AMH (Anti-Mullerian Hormone) [Máu] | 17218 | 23.12 | 23. HÓA SINH | Định lượng AMH (Anti-Mullerian Hormone) [Máu] | 48377-6 | Mullerian inhibiting substance [Moles/volume] in Serum or Plasma | Mullerian inhibiting substance | SCnc | Pt | Ser/Plas | Qn |  | CHEM | Both | pmol/L | pmol/L
16 | 1010016 | Định lượng Anti CCP (anti-cyclic citrullinated peptide antibodies) [Máu] | 17219 | 23.13 | 23. HÓA SINH | Định lượng Anti CCP (anti-cyclic citrullinated peptide antibodies) [Máu] | 53027-9 | Cyclic citrullinated peptide Ab [Units/volume] in Serum | Cyclic citrullinated peptide Ab | ACnc | Pt | Ser | Qn |  | SERO | Both | arb U/mL | [arb'U]/mL
17 | 1010017 | Định lượng Anti-Tg (Antibody-Thyroglobulin) [Máu] | 17220 | 23.14 | 23. HÓA SINH | Định lượng Anti-Tg (Antibody- Thyroglobulin) [Máu] | 8098-6 | Thyroglobulin Ab [Units/volume] in Serum or Plasma | Thyroglobulin Ab | ACnc | Pt | Ser/Plas | Qn |  | SERO | Both | IU/mL;units/mL | [IU]/mL
18 | 1010018 | Định lượng Anti - TPO (Anti- thyroid Peroxidase antibodies) [Máu] | 17221 | 23.15 | 23. HÓA SINH | Định lượng Anti - TPO (Anti- thyroid Peroxidase antibodies) [Máu] | 8099-4 | Thyroperoxidase Ab [Units/volume] in Serum or Plasma | Thyroperoxidase Ab | ACnc | Pt | Ser/Plas | Qn |  | SERO | Both | IU/mL;units/mL | [IU]/mL
19 | 1010019 | Định lượng Apo A [Máu] | 17222 | 23.16 | 23. HÓA SINH | Định lượng Apo A [Máu] | 1869-7 | Apolipoprotein A-I [Mass/volume] in Serum or Plasma | Apolipoprotein A-I | MCnc | Pt | Ser/Plas | Qn |  | CHEM | Both | g/L;mg/dL | mg/dL;g/L
20 | 1010020 | Định lượng Apo B [Máu] | 17223 | 23.17 | 23. HÓA SINH | Định lượng Apo B [Máu] | 1884-6 | Apolipoprotein B [Mass/volume] in Serum or Plasma | Apolipoprotein B | MCnc | Pt | Ser/Plas | Qn |  | CHEM | Both | g/L;mg/dL | mg/dL
21 | 1010021 | Định lượng AFP (Alpha Fetoprotein) [Máu] | 17224 | 23.18 | 23. HÓA SINH | Định lượng AFP (Alpha Fetoproteine) [Máu] | 1834-1 | Alpha-1-Fetoprotein [Mass/volume] in Serum or Plasma | Alpha-1-Fetoprotein | MCnc | Pt | Ser/Plas | Qn |  | CHEM | Both | ug/L;ng/mL | ng/mL
22 | 1010022 | Đo hoạt độ ALT (GPT) [Máu] | 17225 | 23.19 | 23. HÓA SINH | Đo hoạt độ ALT (GPT) [Máu] | 1742-6 | Alanine aminotransferase [Enzymatic activity/volume] in Serum or Plasma | Alanine aminotransferase | CCnc | Pt | Ser/Plas | Qn |  | CHEM | Both | arb U/L | U/L
23 | 1010023 | Đo hoạt độ AST (GOT) [Máu] | 17226 | 23.20 | 23. HÓA SINH | Đo hoạt độ AST (GOT) [Máu] | 1920-8 | Aspartate aminotransferase [Enzymatic activity/volume] in Serum or Plasma | Aspartate aminotransferase | CCnc | Pt | Ser/Plas | Qn |  | CHEM | Both | arb U/L | U/L
24 | 1010024 | Đo hoạt độ AST (GOT) [Máu] | 17227 | 23.21 | 23. HÓA SINH | Định lượng α1 Acid Glycoprotein [Máu] | 2685-6 | Alpha-1-acid glycoprotein [Mass/volume] in Serum or Plasma | Alpha-1-Acid glycoprotein | MCnc | Pt | Ser/Plas | Qn |  | CHEM | Both | g/L;mg/dL | mg/dL
25 | 1010025 | Định lượng β2 microglobulin [Máu] | 17228 | 23.22 | 23. HÓA SINH | Định lượng β2 microglobulin [Máu] | 1952-1 | Beta-2-Microglobulin [Mass/volume] in Serum or Plasma | Beta-2-Microglobulin | MCnc | Pt | Ser/Plas | Qn |  | CHEM | Both | mg/L;mcg/mL; ng/mL | mg/L;ug/mL
26 | 1010026 | Định lượng Beta Crosslap [Máu] | 17229 | 23.23 | 23. HÓA SINH | Định lượng Beta Crosslap [Máu] | 41171-0 | Collagen crosslinked C-telopeptide [Mass/volume] in Serum or Plasma | Collagen crosslinked C-telopeptide | MCnc | Pt | Ser/Plas | Qn |  | CHEM | Both | pg/mL; ng/mL | pg/mL
27 | 1010027 | Định lượng Beta Crosslap [Máu] | 17229 | 23.23 | 23. HÓA SINH | Định lượng Beta Crosslap [Máu] | 41171-0 | Collagen crosslinked C-telopeptide [Mass/volume] in Serum or Plasma | Collagen crosslinked C-telopeptide | MCnc | Pt | Ser/Plas | Qn |  | CHEM | Both | pg/mL; ng/mL | pg/mL
28 | 1010028 | Định lượng Beta-hCG [Máu] | 17230 | 23.24 | 23. HÓA SINH | Định lượng bhCG (Beta human Chorionic Gonadotropins) [Máu] | 21198-7 | Choriogonadotropin.beta subunit [Units/volume] in Serum or Plasma | Choriogonadotropin.beta subunit | ACnc | Pt | Ser/Plas | Qn |  | CHEM | Both | IU/L; mU/mL | m[IU]/mL;[IU]/mL
29 | 1010029 | Định lượng Beta-hCG [Máu] | 17230 | 23.24 | 23. HÓA SINH | Định lượng bhCG (Beta human Chorionic Gonadotropins) [Máu] | 55869-2 | Choriogonadotropin.beta subunit [Mass/volume] in Serum or Plasma | Choriogonadotropin.beta subunit | MCnc | Pt | Ser/Plas | Qn |  | CHEM | Both | ng/mL | ng/mL
30 | 1010030 | Định lượng Bilirubin trực tiếp [Máu] | 17231 | 23.25 | 23. HÓA SINH | Định lượng Bilirubin trực tiếp [Máu] | 14629-0 | Bilirubin.direct [Moles/volume] in Serum or Plasma | Bilirubin.glucuronidated+Bilirubin.albumin bound | SCnc | Pt | Ser/Plas | Qn |  | CHEM | Both | umol/L | umol/L
31 | 1010031 | Định lượng Bilirubin trực tiếp [Máu] | 17231 | 23.25 | 23. HÓA SINH | Định lượng Bilirubin trực tiếp [Máu] | 1968-7 | Bilirubin.direct [Mass/volume] in Serum or Plasma | Bilirubin.glucuronidated+Bilirubin.albumin bound | MCnc | Pt | Ser/Plas | Qn |  | CHEM | Both | mg/dL | mg/dL
32 | 1010032 | Định lượng Bilirubin gián tiếp [Máu] | 17232 | 23.26 | 23. HÓA SINH | Định lượng Bilirubin gián tiếp [Máu] | 14630-8 | Bilirubin.indirect [Moles/volume] in Serum or Plasma | Bilirubin.non-glucuronidated | SCnc | Pt | Ser/Plas | Qn |  | CHEM | Both | umol/L | umol/L
33 | 1010033 | Định lượng Bilirubin gián tiếp [Máu] | 17232 | 23.26 | 23. HÓA SINH | Định lượng Bilirubin gián tiếp [Máu] | 1971-1 | Bilirubin.indirect [Mass/volume] in Serum or Plasma | Bilirubin.non-glucuronidated | MCnc | Pt | Ser/Plas | Qn |  | CHEM | Both | mg/dL | mg/dL
34 | 1010034 | Định lượng Bilirubin toàn phần [Máu] | 17233 | 23.27 | 23. HÓA SINH | Định lượng Bilirubin toàn phần [Máu] | 14631-6 | Bilirubin.total [Moles/volume] in Serum or Plasma | Bilirubin | SCnc | Pt | Ser/Plas | Qn |  | CHEM | Both | umol/L | umol/L
35 | 1010035 | Định lượng Bilirubin toàn phần [Máu] | 17233 | 23.27 | 23. HÓA SINH | Định lượng Bilirubin toàn phần [Máu] | 1975-2 | Bilirubin.total [Mass/volume] in Serum or Plasma | Bilirubin | MCnc | Pt | Ser/Plas | Qn |  | CHEM | Both | mg/dL | mg/dL
36 | 1010036 | Định lượng BNP (B-Type Natriuretic Peptide) [Máu] | 17234 | 23.28 | 23. HÓA SINH | Định lượng BNP (B- Type Natriuretic Peptide) [Máu] | 30934-4 | Natriuretic peptide B [Mass/volume] in Serum or Plasma | Natriuretic peptide.B | MCnc | Pt | Ser/Plas | Qn |  | CHEM | Both | ng/L;pg/mL | pg/mL
37 | 1010037 | Định lượng Canxi toàn phần [Máu] | 17235 | 23.29 | 23. HÓA SINH | Định lượng Canxi toàn phần [Máu] | 17861-6 | Calcium [Mass/volume] in Serum or Plasma | Calcium | MCnc | Pt | Ser/Plas | Qn |  | CHEM | Both | mg/dL | mg/dL
38 | 1010038 | Định lượng Canxi toàn phần [Máu] | 17235 | 23.29 | 23. HÓA SINH | Định lượng Canxi toàn phần [Máu] | 2000-8 | Calcium [Moles/volume] in Serum or Plasma | Calcium | SCnc | Pt | Ser/Plas | Qn |  | CHEM | Both | mmol/L;mEq/L | mmol/L
39 | 1010039 | Định lượng Canxi ion hóa [Máu] | 17236 | 23.30 | 23. HÓA SINH | Định lượng Canxi ion hóa [Máu] | 13959-2 | Calcium.ionized [Moles/volume] in Serum or Plasma by calculation | Calcium.ionized | SCnc | Pt | Ser/Plas | Qn | Calculated | CHEM | Both | mmol/L | mmol/L
40 | 1010040 | Định lượng Canxi ion hóa bằng điện cực chọn lọc [Máu] | 17237 | 23.31 | 23. HÓA SINH | Định lượng Canxi ion hóa bằng điện cực chọn lọc [Máu] | 12180-6 | Calcium.ionized [Moles/volume] in Serum or Plasma by Ion-selective membrane electrode (ISE) | Calcium.ionized | SCnc | Pt | Ser/Plas | Qn | ISE | CHEM | Both | mmol/L | mmol/L
41 | 1010041 | Định lượng CA 125 (cancer antigen 125) [Máu] | 17238 | 23.32 | 23. HÓA SINH | Định lượng CA 125 (cancer antigen 125) [Máu] | 10334-1 | Cancer Ag 125 [Units/volume] in Serum or Plasma | Cancer Ag 125 | ACnc | Pt | Ser/Plas | Qn |  | CHEM | Both | IU/L;IU/mL | [arb'U];[arb'U]/mL
42 | 1010042 | Định lượng CA 19-9 (Carbohydrate Antigen 19-9) [Máu] | 17239 | 23.33 | 23. HÓA SINH | Định lượng CA 19-9 (Carbohydrate Antigen 19-9) [Máu] | 24108-3 | Cancer Ag 19-9 [Units/volume] in Serum or Plasma | Cancer Ag 19-9 | ACnc | Pt | Ser/Plas | Qn |  | CHEM | Both | kIU/L;units/mL | [arb'U];[arb'U]/mL
43 | 1010043 | Định lượng CA 15-3 (Cancer Antigen 15-3) [Máu] | 17240 | 23.34 | 23. HÓA SINH | Định lượng CA 15-3 (Cancer Antigen 15-3) [Máu] | 6875-9 | Cancer Ag 15-3 [Units/volume] in Serum or Plasma | Cancer Ag 15-3 | ACnc | Pt | Ser/Plas | Qn |  | CHEM | Both | arb U/mL | [arb'U];[arb'U]/mL
44 | 1010044 | Định lượng CA 72-4 (Cancer Antigen 72-4) [Máu] | 17241 | 23.35 | 23. HÓA SINH | Định lượng CA 72-4 (Cancer Antigen 72-4) [Máu] | 17843-4 | Cancer Ag 72-4 [Units/volume] in Serum or Plasma | Cancer Ag 72-4 | ACnc | Pt | Ser/Plas | Qn |  | CHEM | Both | arb U/mL | [arb'U]/mL
45 | 1010045 | Định lượng CA 72-4 (Cancer Antigen 72-4) [Máu] | 17242 | 23.36 | 23. HÓA SINH | Định lượng Calcitonin [Máu] | 15035-9 | Calcitonin [Moles/volume] in Serum or Plasma | Calcitonin | SCnc | Pt | Ser/Plas | Qn |  | CHEM | Both | pmol/L | pmol/L
46 | 1010046 | Định lượng Calcitonin [Máu] | 17242 | 23.36 | 23. HÓA SINH | Định lượng Calcitonin [Máu] | 1992-7 | Calcitonin [Mass/volume] in Serum or Plasma | Calcitonin | MCnc | Pt | Ser/Plas | Qn |  | CHEM | Both | ng/L;pg/mL | ng/L
47 | 1010047 | Định lượng Carbamazepin [Máu] | 17243 | 23.37 | 23. HÓA SINH | Định lượng Carbamazepin [Máu] | 14639-9 | carBAMazepine [Moles/volume] in Serum or Plasma | carBAMazepine | SCnc | Pt | Ser/Plas | Qn |  | DRUG/TOX | Both | umol/L | umol/L
48 | 1010048 | Định lượng Carbamazepin [Máu] | 17243 | 23.37 | 23. HÓA SINH | Định lượng Carbamazepin [Máu] | 3432-2 | carBAMazepine [Mass/volume] in Serum or Plasma | carBAMazepine | MCnc | Pt | Ser/Plas | Qn |  | DRUG/TOX | Both | ug/mL | ug/mL
49 | 1010049 | Định lượng Ceruloplasmin [Máu] | 17244 | 23.38 | 23. HÓA SINH | Định lượng Ceruloplasmin [Máu] | 2064-4 | Ceruloplasmin [Mass/volume] in Serum or Plasma | Ceruloplasmin | MCnc | Pt | Ser/Plas | Qn |  | CHEM | Both | mg/L;mg/dL | mg/dL
50 | 1010050 | Định lượng CEA (Carcino Embryonic Antigen) [Máu] | 17245 | 23.39 | 23. HÓA SINH | Định lượng CEA (Carcino Embryonic Antigen) [Máu] | 2039-6 | Carcinoembryonic Ag [Mass/volume] in Serum or Plasma | Carcinoembryonic Ag | MCnc | Pt | Ser/Plas | Qn |  | CHEM | Both | ug/L;ng/mL | ng/mL
51 | 1010051 | Đo hoạt độ Cholinesterase (ChE) [Máu] | 17246 | 23.40 | 23. HÓA SINH | Đo hoạt độ Cholinesterase (ChE) [Máu] | 2098-2 | Cholinesterase [Enzymatic activity/volume] in Serum or Plasma | Cholinesterase | CCnc | Pt | Ser/Plas | Qn |  | CHEM | Both | U/L; U/mL | U/L
52 | 1010052 | Định lượng Cholesterol toàn phần (máu) | 17247 | 23.41 | 23. HÓA SINH | Định lượng Cholesterol toàn phần (máu) | 14647-2 | Cholesterol [Moles/volume] in Serum or Plasma | Cholesterol | SCnc | Pt | Ser/Plas | Qn |  | CHEM | Both | mmol/L | mmol/L
53 | 1010053 | Định lượng Cholesterol toàn phần (máu) | 17247 | 23.41 | 23. HÓA SINH | Định lượng Cholesterol toàn phần (máu) | 2093-3 | Cholesterol [Mass/volume] in Serum or Plasma | Cholesterol | MCnc | Pt | Ser/Plas | Qn |  | CHEM | Both | mg/dL | mg/dL
54 | 1010054 | Đo hoạt độ CK (Creatine kinase) [Máu] | 17248 | 23.42 | 23. HÓA SINH | Đo hoạt độ CK (Creatine kinase) [Máu] | 2157-6 | Creatine kinase [Enzymatic activity/volume] in Serum or Plasma | Creatine kinase | CCnc | Pt | Ser/Plas | Qn |  | CHEM | Both | arb U/L | U/L
55 | 1010055 | Đo hoạt độ CK-MB (Isozym MB of Creatine kinase) [Máu] | 17249 | 23.43 | 23. HÓA SINH | Đo hoạt độ CK-MB (Isozym MB of Creatine kinase) [Máu] | 32673-6 | Creatine kinase.MB [Enzymatic activity/volume] in Serum or Plasma | Creatine kinase.MB | CCnc | Pt | Ser/Plas | Qn |  | CHEM | Both | arb U/L | U/L
56 | 1010056 | Định lượng CK-MB mass (Isozym MB of Creatine kinase mass) [Máu] | 17250 | 23.44 | 23. HÓA SINH | Định lượng CK-MB mass (Isozym MB of Creatine kinase mass) [Máu] | 13969-1 | Creatine kinase.MB [Mass/volume] in Serum or Plasma | Creatine kinase.MB | MCnc | Pt | Ser/Plas | Qn |  | CHEM | Both | ng/mL; ug/L | ng/mL
57 | 1010057 | Định lượng C-Peptid [Máu] | 17251 | 23.45 | 23. HÓA SINH | Định lượng C-Peptid [Máu] | 50461-3 | C peptide [Moles/volume] in Serum or Plasma --1st specimen | C peptide^1st specimen | SCnc | Pt | Ser/Plas | Qn |  | CHAL | Observation | nmol/L | nmol/L
58 | 1010058 | Định lượng Cortisol (máu) | 17252 | 23.46 | 23. HÓA SINH | Định lượng Cortisol (máu) | 14675-3 | Cortisol [Moles/volume] in Serum or Plasma | Cortisol | SCnc | Pt | Ser/Plas | Qn |  | CHEM | Both | nmol/L | nmol/L
59 | 1010059 | Định lượng Cortisol (máu) 8 giờ sáng | 17252 | 23.46 | 23. HÓA SINH | Định lượng Cortisol (máu) 8 giờ sáng | 45050-2 | Cortisol [Moles/volume] in Serum or Plasma --8 AM specimen | Cortisol^8 AM specimen | SCnc | Pt | Ser/Plas | Qn |  | CHAL | Both | nmol/L | nmol/L
60 | 1010060 | Định lượng Cortisol (máu) 8 giờ chiều | 17252 | 23.46 | 23. HÓA SINH | Định lượng Cortisol (máu) 8 giờ chiều | 45051-0 | Cortisol [Moles/volume] in Serum or Plasma --8 PM specimen | Cortisol^8 PM specimen | SCnc | Pt | Ser/Plas | Qn |  | CHAL | Both | nmol/L | nmol/L
61 | 1010061 | Định lượng Cortisol (máu) 9 giờ sáng |  | 23.46 |  | Định lượng Cortisol (máu) | 50429-0 | Cortisol [Mass/volume] in Serum or Plasma --9 AM specimen | Cortisol^9 AM specimen | MCnc | Pt | Ser/Plas | Qn |  | CHAL | Observation | pg/mL;ug/dL | ug/dL
62 | 1010062 | Định lượng Cortisol (máu) 3 giờ chiều |  | 23.46 |  | Định lượng Cortisol (máu) | 50430-8 | Cortisol [Mass/volume] in Serum or Plasma --3 PM specimen | Cortisol^3 PM specimen | MCnc | Pt | Ser/Plas | Qn |  | CHAL | Observation | pg/mL;ug/dL | ug/dL
63 | 1010063 | Định lượng Cystatine C [Máu] | 17253 | 23.47 | 23. HÓA SINH | Định lượng Cystatine C [Máu] | 33863-2 | Cystatin C [Mass/volume] in Serum or Plasma | Cystatin C | MCnc | Pt | Ser/Plas | Qn |  | CHEM | Both | mg/L | mg/L
64 | 1010064 | Định lượng bổ thể C3 [Máu] | 17254 | 23.48 | 23. HÓA SINH | Định lượng bổ thể C3 [Máu] | 4485-9 | Complement C3 [Mass/volume] in Serum or Plasma | Complement C3 | MCnc | Pt | Ser/Plas | Qn |  | HEM/BC | Both | g/L;mg/dL | mg/dL
65 | 1010065 | Định lượng bổ thể C4 [Máu] | 17255 | 23.49 | 23. HÓA SINH | Định lượng bổ thể C4 [Máu] | 4498-2 | Complement C4 [Mass/volume] in Serum or Plasma | Complement C4 | MCnc | Pt | Ser/Plas | Qn |  | HEM/BC | Both | g/L;mg/dL | mg/dL
66 | 1010066 | Định lượng CRP hs (C-Reactive Protein high sensitivity) [Máu] | 17256 | 23.50 | 23. HÓA SINH | Định lượng CRP hs (C-Reactive Protein high sesitivity) [Máu] | 30522-7 | C reactive protein [Mass/volume] in Serum or Plasma by High sensitivity method | C reactive protein | MCnc | Pt | Ser/Plas | Qn | High sensitivity | CHEM | Both | mcg/mL; mg/dL; mg/L | mg/L
67 | 1010067 | Định lượng Creatinin (máu) | 17257 | 23.51 | 23. HÓA SINH | Định lượng Creatinin (máu) | 2160-0 | Creatinine [Mass/volume] in Serum or Plasma | Creatinine | MCnc | Pt | Ser/Plas | Qn |  | CHEM | Both | mg/dL | mg/dL
68 | 1010068 | Định lượng Creatinin (máu) | 17257 | 23.51 | 23. HÓA SINH | Định lượng Creatinin (máu) | 59826-8 | Creatinine [Moles/volume] in Blood | Creatinine | SCnc | Pt | Bld | Qn |  | CHEM | Both | umol/L | umol/L
69 | 1010069 | eGFR (độ lọc cầu thận ước tính) |  | 23.51 | 23. HÓA SINH | Định lượng Creatinin (máu) | 62238-1 | Glomerular filtration rate [Volume Rate/Area] in Serum, Plasma or Blood by Creatinine-based formula (CKD-EPI)/1.73 sq M | Glomerular filtration rate | ArVRat | Pt | Ser/Plas/Bld | Qn | Creatinine-based formula (CKD-EPI)/1.73 sq M | CHEM | Both | mL/min/1.73 sq M | mL/min/{1.73_m2}
70 | 1010070 | Định lượng Cyfra 21-1 [Máu] | 17258 | 23.52 | 23. HÓA SINH | Định lượng Cyfra 21-1 [Máu] | 25390-6 | Cytokeratin 19 [Mass/volume] in Serum or Plasma | Cytokeratin 19 | MCnc | Pt | Ser/Plas | Qn |  | CHEM | Both
71 | 1010071 | Định lượng Cyclosporin [Máu] | 17259 | 23.53 | 23. HÓA SINH | Định lượng Cyclosporin [Máu] | 3520-4 | cycloSPORINE [Mass/volume] in Blood | cycloSPORINE | MCnc | Pt | Bld | Qn |  | DRUG/TOX | Both | ug/L;ng/mL | ng/mL
72 | 1010072 | Định lượng D-Dimer [Máu] | 17260 | 23.54 | 23. HÓA SINH | Định lượng D-Dimer [Máu] | 91556-1 | Fibrin D-dimer [Mass/volume] in Blood by Immunoassay.DDU | Fibrin D-dimer | MCnc | Pt | Bld | Qn | IA.DDU | COAG | Both | ng/mL | ng/mL
73 | 1010073 | Định lượng 25OH Vitamin D (D3) [Máu] | 17261 | 23.55 | 23. HÓA SINH | Định lượng 25OH Vitamin D (D3) [Máu] | 1989-3 | 25-hydroxyvitamin D3 [Mass/volume] in Serum or Plasma | Calcidiol | MCnc | Pt | Ser/Plas | Qn |  | CHEM | Both | ng/mL | ng/mL
74 | 1010074 | Định lượng Digoxin [Máu] | 17262 | 23.56 | 23. HÓA SINH | Định lượng Digoxin [Máu] | 10535-3 | Digoxin [Mass/volume] in Serum or Plasma | Digoxin | MCnc | Pt | Ser/Plas | Qn |  | DRUG/TOX | Both | ng/mL | ng/mL
75 | 1010075 | Định lượng Digitoxin [Máu] | 17263 | 23.57 | 23. HÓA SINH | Định lượng Digitoxin [Máu] | 3559-2 | Digitoxin [Mass/volume] in Serum or Plasma | Digitoxin | MCnc | Pt | Ser/Plas | Qn |  | DRUG/TOX | Both | ng/mL | ng/mL
76 | 1010076 | . Cl [dịch] |  | 23.58 | 23. HÓA SINH | Điện giải đồ (Na, K, Cl) [Máu] | 2072-7 | Chloride [Moles/volume] in Body fluid | Chloride | SCnc | Pt | Body fld | Qn |  | CHEM | Both | mmol/L | mmol/L
77 | 1010077 | . Cl [Máu] |  | 23.58 | 23. HÓA SINH | Điện giải đồ (Na, K, Cl) [Máu] | 2075-0 | Chloride [Moles/volume] in Serum or Plasma | Chloride | SCnc | Pt | Ser/Plas | Qn |  | CHEM | Both | mmol/L | mmol/L
78 | 1010078 | . Cl [Máu] | 17264 | 23.58 | 23. HÓA SINH | Điện giải đồ (Na, K, Cl) [Máu] | 2075-0 | Chloride [Moles/volume] in Serum or Plasma | Chloride | SCnc | Pt | Ser/Plas | Qn |  | CHEM | Both | mmol/L | mmol/L
79 | 1010079 | Điện giải đồ (Na, K, Cl) [Máu] | 17264 | 23.58 | 23. HÓA SINH | Điện giải đồ (Na, K, Cl) [Máu] | 24326-1 | Electrolytes 1998 panel - Serum or Plasma | Electrolytes 1998 panel | - | Pt | Ser/Plas | Qn |  | PANEL.CHEM | Order
80 | 1010080 | . Kali [dịch] |  | 23.58 | 23. HÓA SINH | Điện giải đồ (Na, K, Cl) [Máu] | 2821-7 | Potassium [Moles/volume] in Body fluid | Potassium | SCnc | Pt | Body fld | Qn |  | CHEM | Both | mmol/L | mmol/L
81 | 1010081 | . Kali [Máu] |  | 23.58 | 23. HÓA SINH | Điện giải đồ (Na, K, Cl) [Máu] | 2823-3 | Potassium [Moles/volume] in Serum or Plasma | Potassium | SCnc | Pt | Ser/Plas | Qn |  | CHEM | Both | mmol/L | mmol/L
82 | 1010082 | . Kali [Máu] | 17264 | 23.58 | 23. HÓA SINH | Điện giải đồ (Na, K, Cl) [Máu] | 2823-3 | Potassium [Moles/volume] in Serum or Plasma | Potassium | SCnc | Pt | Ser/Plas | Qn |  | CHEM | Both | mmol/L | mmol/L
83 | 1010083 | . Natri [dịch] |  | 23.58 | 23. HÓA SINH | Điện giải đồ (Na, K, Cl) [Máu] | 2950-4 | Sodium [Moles/volume] in Body fluid | Sodium | SCnc | Pt | Body fld | Qn |  | CHEM | Both | mmol/L | mmol/L
84 | 1010084 | . Natri [Máu] |  | 23.58 | 23. HÓA SINH | Điện giải đồ (Na, K, Cl) [Máu] | 2951-2 | Sodium [Moles/volume] in Serum or Plasma | Sodium | SCnc | Pt | Ser/Plas | Qn |  | CHEM | Both | mmol/L | mmol/L
85 | 1010085 | . Natri [Máu] | 17264 | 23.58 | 23. HÓA SINH | Điện giải đồ (Na, K, Cl) [Máu] | 2951-2 | Sodium [Moles/volume] in Serum or Plasma | Sodium | SCnc | Pt | Ser/Plas | Qn |  | CHEM | Both | mmol/L | mmol/L
86 | 1010086 | Định lượng Ethanol (cồn) [Máu] | 17266 | 23.60 | 23. HÓA SINH | Định lượng Ethanol (cồn) [Máu] | 5643-2 | Ethanol [Mass/volume] in Serum or Plasma | Ethanol | MCnc | Pt | Ser/Plas | Qn |  | DRUG/TOX | Both | mg/dL | mg/dL
87 |  | Định lượng Estradiol [Máu] | 17267 | 23.61 | 23. HÓA SINH | Định lượng Estradiol [Máu] | 14715-7 | Estradiol (E2) [Moles/volume] in Serum or Plasma | Estradiol | SCnc | Pt | Ser/Plas | Qn |  | CHEM | Both | pmol/L | pmol/L
88 | 1010088 | Định lượng Estradiol [Máu] | 17267 | 23.61 | 23. HÓA SINH | Định lượng Estradiol [Máu] | 2243-4 | Estradiol (E2) [Mass/volume] in Serum or Plasma | Estradiol | MCnc | Pt | Ser/Plas | Qn |  | CHEM | Both | ng/L;pg/mL | pg/mL
89 | 1010089 | Định lượng Estradiol [Máu] | 17267 | 23.61 | 23. HÓA SINH | Định lượng Estradiol [Máu] | 83097-6 | Estradiol (E2) [Moles/volume] in Serum or Plasma by Immunoassay | Estradiol | SCnc | Pt | Ser/Plas | Qn | IA | CHEM | Both | pmol/L | pmol/L
90 | 1010090 | Định lượng E3 không liên hợp (Unconjugated Estriol) [Máu] | 17268 | 23.62 | 23. HÓA SINH | Định lượng E3 không liên hợp (Unconjugated Estriol) [Máu] | 2250-9 | Estriol (E3).unconjugated [Mass/volume] in Serum or Plasma | Estriol.unconjugated | MCnc | Pt | Ser/Plas | Qn |  | CHEM | Both | ng/mL | ng/mL
91 | 1010091 | Định lượng Ferritin [Máu] | 17269 | 23.63 | 23. HÓA SINH | Định lượng Ferritin [Máu] | 2276-4 | Ferritin [Mass/volume] in Serum or Plasma | Ferritin | MCnc | Pt | Ser/Plas | Qn |  | CHEM | Both | ug/L;ng/mL | ng/mL
92 | 1010092 | Định lượng Fructosamin [Máu] | 17270 | 23.64 | 23. HÓA SINH | Định lượng Fructosamin [Máu] | 15069-8 | Fructosamine [Moles/volume] in Serum or Plasma | Fructosamine | SCnc | Pt | Ser/Plas | Qn |  | CHEM | Both | mcmol/L; mmol/L | umol/L
93 | 1010093 | Định lượng FSH (Follicular Stimulating Hormone) [Máu] | 17271 | 23.65 | 23. HÓA SINH | Định lượng FSH (Follicular Stimulating Hormone) [Máu] | 15067-2 | Follitropin [Units/volume] in Serum or Plasma | Follitropin | ACnc | Pt | Ser/Plas | Qn |  | CHEM | Both | IU/L;mIU/mL | m[IU]/mL
94 | 1010094 | Định lượng free bHCG (Free Beta Human Chorionic Gonadotropin) [Máu] | 17272 | 23.66 | 23. HÓA SINH | Định lượng free bHCG (Free Beta Human Chorionic Gonadotropin) [Máu] | 19180-9 | Choriogonadotropin.beta subunit free [Units/volume] in Serum or Plasma | Choriogonadotropin.beta subunit.free | ACnc | Pt | Ser/Plas | Qn |  | CHEM | Both | IU/L | [IU]/L
95 | 1010095 | Định lượng Folate [Máu] | 17273 | 23.67 | 23. HÓA SINH | Định lượng Folate [Máu] | 14732-2 | Folate [Moles/volume] in Serum or Plasma | Folate | SCnc | Pt | Ser/Plas | Qn |  | CHEM | Both | nmol/L | nmol/L
96 | 1010096 | Định lượng FT3 (Free Triiodothyronine) [Máu] | 17274 | 23.68 | 23. HÓA SINH | Định lượng FT3 (Free Triiodothyronine) [Máu] | 14928-6 | Triiodothyronine (T3) Free [Moles/volume] in Serum or Plasma | Triiodothyronine.free | SCnc | Pt | Ser/Plas | Qn |  | CHEM | Both | pmol/L | pmol/L
97 | 1010097 | Định lượng FT4 (Free Thyroxine) [Máu] | 17275 | 23.69 | 23. HÓA SINH | Định lượng FT4 (Free Thyroxine) [Máu] | 14920-3 | Thyroxine (T4) free [Moles/volume] in Serum or Plasma | Thyroxine.free | SCnc | Pt | Ser/Plas | Qn |  | CHEM | Both | pmol/L | pmol/L
98 | 1010098 | Định lượng Galectin 3 [Máu] | 17276 | 23.70 | 23. HÓA SINH | Định lượng Galectin 3 [Máu] | 62419-7 | Galectin 3 [Mass/volume] in Serum or Plasma | Galectin 3 | MCnc | Pt | Ser/Plas | Qn |  | CHEM | Both | ng/mL | ng/mL
99 | 1010099 | Định lượng Gastrin [Máu] | 17277 | 23.71 | 23. HÓA SINH | Định lượng Gastrin [Máu] | 2333-3 | Gastrin [Mass/volume] in Serum or Plasma | Gastrin | MCnc | Pt | Ser/Plas | Qn |  | CHEM | Both | ng/L;pg/mL | pg/mL
100 | 1010100 | Đo hoạt độ G6PD (Glucose-6-phosphate dehydrogenase) [Máu] | 17278 | 23.72 | 23. HÓA SINH | Đo hoạt độ G6PD (Glucose-6-phosphate dehydrogenase) [Máu] | 32546-4 | Glucose-6-Phosphate dehydrogenase [Enzymatic activity/mass] in Red Blood Cells | Glucose-6-Phosphate dehydrogenase | CCnt | Pt | RBC | Qn |  | CHEM | Both | U/g hb | U/g{Hb}
101 | 1010101 | Định lượng GH (Growth Hormone) [Máu] | 17279 | 23.73 | 23. HÓA SINH | Định lượng GH (Growth Hormone) [Máu] | 14177-0 | Growth hormone-releasing hormone [Mass/volume] in Serum or Plasma | Growth hormone-releasing hormone | MCnc | Pt | Ser/Plas | Qn |  | CHEM | Both | pg/mL | pg/mL
102 | 1010102 | Đo hoạt độ GLDH (Glutamate dehydrogenase) [Máu] | 17280 | 23.74 | 23. HÓA SINH | Đo hoạt độ GLDH (Glutamate dehydrogenase) [Máu] | 2367-1 | Glutamate dehydrogenase [Enzymatic activity/volume] in Serum or Plasma | Glutamate dehydrogenase | CCnc | Pt | Ser/Plas | Qn |  | CHEM | Both | arb U/L | U/L
103 | 1010103 | Định lượng Glucose [Máu] | 17281 | 23.75 | 23. HÓA SINH | Định lượng Glucose [Máu] | 2345-7 | Glucose [Mass/volume] in Serum or Plasma | Glucose | MCnc | Pt | Ser/Plas | Qn |  | CHEM | Both | mg/dL | mg/dL
104 | 1010104 | Định lượng Globulin [Máu] | 17282 | 23.76 | 23. HÓA SINH | Định lượng Globulin [Máu] | 10834-0 | Globulin [Mass/volume] in Serum by calculation | Globulin | MCnc | Pt | Ser | Qn | Calculated | CHEM | Both | g/L | g/L
105 | 1010105 | Đo hoạt độ GGT (Gamma Glutamyl Transferase) [Máu] | 17283 | 23.77 | 23. HÓA SINH | Đo hoạt độ GGT (Gama Glutamyl Transferase) [Máu] | 2324-2 | Gamma glutamyl transferase [Enzymatic activity/volume] in Serum or Plasma | Gamma glutamyl transferase | CCnc | Pt | Ser/Plas | Qn |  | CHEM | Both | arb U/L | U/L
106 | 1010106 | Định lượng Gentamicin [Máu] | 17285 | 23.79 | 23. HÓA SINH | Định lượng Gentamicin [Máu] | 35668-3 | Gentamicin [Mass/volume] in Serum or Plasma | Gentamicin | MCnc | Pt | Ser/Plas | Qn |  | DRUG/TOX | Both | mg/L | mg/L
107 | 1010107 | Định lượng Haptoglobulin [Máu] | 17286 | 23.80 | 23. HÓA SINH | Định lượng Haptoglobulin [Máu] | 4542-7 | Haptoglobin [Mass/volume] in Serum or Plasma | Haptoglobin | MCnc | Pt | Ser/Plas | Qn |  | HEM/BC | Both | g/L;mg/dL | mg/dL
108 | 1010108 | Định lượng HBsAg (HBsAg Quantitative) (cmIA/ECLIA) [Máu] | 17287 | 23.81 | 23. HÓA SINH | Định lượng HBsAg (HBsAg Quantitative) ( cmIA/ECLIA) [Máu] | 63557-3 | Hepatitis B virus surface Ag [Units/volume] in Serum or Plasma by Immunoassay | Hepatitis B virus surface Ag | ACnc | Pt | Ser/Plas | Qn | IA | MICRO | Both | Index | [IU]/L
109 | 1010109 | Đo hoạt độ HBDH (Hydroxybutyrate dehydrogenase) [Máu] | 17288 | 23.82 | 23. HÓA SINH | Đo hoạt độ HBDH (Hydroxybutyrate dehydrogenase) [Máu] | 1681-6 | Beta hydroxybutyrate dehydrogenase [Enzymatic activity/volume] in Blood | Beta hydroxybutyrate dehydrogenase | CCnc | Pt | Bld | Qn |  | CHEM | Both | arb U/L | U/L
110 | 1010110 | Định lượng HbA1c [Máu] | 17289 | 23.83 | 23. HÓA SINH | Định lượng HbA1c [Máu] | 4548-4 | Hemoglobin A1c/Hemoglobin.total in Blood | Hemoglobin A1c/Hemoglobin.total | MFr | Pt | Bld | Qn |  | CHEM | Both | % | %
111 | 1010111 | Định lượng HDL-C (High density lipoprotein Cholesterol) [Máu] | 17290 | 23.84 | 23. HÓA SINH | Định lượng HDL-C (High density lipoprotein Cholesterol) [Máu] | 14646-4 | Cholesterol in HDL [Moles/volume] in Serum or Plasma | Cholesterol.in HDL | SCnc | Pt | Ser/Plas | Qn |  | CHEM | Both | mmol/L | mmol/L
112 | 1010112 | Định lượng HE4 (human epididymal protein 4) [Máu] | 17291 | 23.85 | 23. HÓA SINH | Định lượng HE4 (human epydidymal protein 4) [Máu] | 55180-4 | Human epididymis protein 4 [Moles/volume] in Serum or Plasma | Human epididymis protein 4 | SCnc | Pt | Ser/Plas | Qn |  | CHEM | Both |  | pmol/L
113 | 1010113 | Định lượng Homocystein [Máu] | 17292 | 23.86 | 23. HÓA SINH | Định lượng Homocystein [Máu] | 13965-9 | Homocysteine [Moles/volume] in Serum or Plasma | Homocysteine | SCnc | Pt | Ser/Plas | Qn |  | CHEM | Both | umol/L;mcmol/dL; mcmol/L | umol/L
114 | 1010114 | Định lượng IL-1α (Interleukin 1α) [Máu] | 17293 | 23.87 | 23. HÓA SINH | Định lượng IL-1α (Interleukin 1α) [Máu] | 33821-0 | Interleukin 1 alpha [Mass/volume] in Serum or Plasma | Interleukin 1 alpha | MCnc | Pt | Ser/Plas | Qn |  | CHEM | Both | pg/mL | pg/mL
115 | 1010115 | Định lượng IL-1β (Interleukin 1β) [Máu] | 17294 | 23.88 | 23. HÓA SINH | Định lượng IL-1β (Interleukin 1β) [Máu] | 13629-1 | Interleukin 1 beta [Mass/volume] in Serum or Plasma | Interleukin 1 beta | MCnc | Pt | Ser/Plas | Qn |  | CHEM | Both | pg/mL | pg/mL
116 | 1010116 | Định lượng IL-6 (Interleukin 6) [Máu] | 17295 | 23.89 | 23. HÓA SINH | Định lượng IL-6 (Interleukin 6) [Máu] | 26881-3 | Interleukin 6 [Mass/volume] in Serum or Plasma | Interleukin 6 | MCnc | Pt | Ser/Plas | Qn |  | CHEM | Both | pg/mL | pg/mL
117 | 1010117 | Định lượng IL-8 (Interleukin 8) [Máu] | 17296 | 23.90 | 23. HÓA SINH | Định lượng IL-8 (Interleukin 8) [Máu] | 33211-4 | Interleukin 8 [Mass/volume] in Serum or Plasma | Interleukin 8 | MCnc | Pt | Ser/Plas | Qn |  | CHEM | Both | pg/mL | pg/mL
118 | 1010118 | Định lượng IL-10 (Interleukin 10) [Máu] | 17297 | 23.91 | 23. HÓA SINH | Định lượng IL-10 (Interleukin 10) [Máu] | 26848-2 | Interleukin 10 [Mass/volume] in Serum or Plasma | Interleukin 10 | MCnc | Pt | Ser/Plas | Qn |  | CHEM | Both | pg/mL | pg/mL
119 | 1010119 | Định lượng IgE Cat Specific (E1) [Máu] | 17298 | 23.92 | 23. HÓA SINH | Định lượng IgE Cat Specific (E1) [Máu] | 6833-8 | Cat dander IgE Ab [Units/volume] in Serum | Cat dander Ab.IgE | ACnc | Pt | Ser | Qn |  | ALLERGY | Both | kIU/L | k[IU]/L
120 | 1010120 | Định lượng IgE (Immunoglobulin E) [Máu] | 17299 | 23.93 | 23. HÓA SINH | Định lượng IgE (Immunoglobuline E) [Máu] | 19113-0 | IgE [Units/volume] in Serum or Plasma | IgE | ACnc | Pt | Ser/Plas | Qn |  | CHEM | Both | kIU/L; units; units/mL | [IU]/L
121 | 1010121 | Định lượng IgA (Immunoglobulin A) [Máu] | 17300 | 23.94 | 23. HÓA SINH | Định lượng IgA (Immunoglobuline A) [Máu] | 2458-8 | IgA [Mass/volume] in Serum or Plasma | IgA | MCnc | Pt | Ser/Plas | Qn |  | CHEM | Both | g/L;mg/dL | mg/dL
122 | 1010122 |  | 17318 | 23.112 | 23. HÓA SINH | Định lượng LDL-C (Low density lipoprotein Cholesterol) [Máu] | 22748-8 | Cholesterol in LDL [Moles/volume] in Serum or Plasma | Cholesterol.in LDL | SCnc | Pt | Ser/Plas | Qn |  | CHEM | Both | mmol/L | mmol/L
123 | 1010123 |  | 17318 | 23.112 | 23. HÓA SINH | Định lượng LDL-C (Low density lipoprotein Cholesterol) [Máu] | 96258-9 | Cholesterol in LDL [Moles/volume] in Serum or Plasma by Calculated by Martin-Hopkins | Cholesterol.in LDL | SCnc | Pt | Ser/Plas | Qn | Calculated.Martin-Hopkins | CHEM | Both | mmol/L | mmol/L
124 | 1010124 | Điện di Lipoprotein [Máu] | 17319 | 23.113 | 23. HÓA SINH | Điện di Lipoprotein [Máu] | 20510-4 | Lipoprotein fractions [Interpretation] in Serum or Plasma by Electrophoresis | Lipoprotein pattern | Imp | Pt | Ser/Plas | Nom | Electrophoresis | CHEM | Observation
125 | 1010125 | Định lượng Lp-PLA2 (Lipoprotein Associated Phospholipase A2) [Máu] | 17320 | 23.114 | 23. HÓA SINH | Định lượng Lp-PLA2 (Lipoprotein Associated Phospholipase A2) [Máu] | 39804-0 | Lipoprotein associated phospholipase A2 [Mass/volume] in Serum or Plasma | Lipoprotein associated phospholipase A2 | MCnc | Pt | Ser/Plas | Qn |  | CHEM | Both | ng/mL | ng/mL
126 | 1010126 | Định lượng Malondialdehyd (MDA) [Máu] | 17321 | 23.115 | 23. HÓA SINH | Định lượng Malondialdehyd (MDA) [Máu] | 47865-1 | Malondialdehyde [Moles/volume] in Plasma | Malondialdehyde | SCnc | Pt | Plas | Qn |  | CHEM | Both | umol/L | umol/L
127 | 1010127 | Đo hoạt độ MPO (myeloperoxydase) [Máu] | 17322 | 23.116 | 23. HÓA SINH | Đo hoạt độ MPO (myeloperoxydase) [Máu] | 66853-3 | Myeloperoxidase [Moles/volume] in Plasma | Myeloperoxidase | SCnc | Pt | Plas | Qn |  | CHEM | Both | pmol/L | pmol/L
128 | 1010128 | Định lượng Myoglobin [Máu] | 17323 | 23.117 | 23. HÓA SINH | Định lượng Myoglobin [Máu] | 2639-3 | Myoglobin [Mass/volume] in Serum or Plasma | Myoglobin | MCnc | Pt | Ser/Plas | Qn |  | CHEM | Both | ug/L;ng/mL | ng/mL
129 | 1010129 | Định lượng Mg [Máu] | 17324 | 23.118 | 23. HÓA SINH | Định lượng Mg [Máu] | 2601-3 | Magnesium [Moles/volume] in Serum or Plasma | Magnesium | SCnc | Pt | Ser/Plas | Qn |  | CHEM | Both | mmol/L | mmol/L
130 | 1010130 | Định lượng Mg [Nước tiểu] |  | 23.118 | 23. HÓA SINH | Định lượng Mg [Máu] | 19124-7 | Magnesium [Mass/volume] in Urine | Magnesium | MCnc | Pt | Urine | Qn |  | CHEM | Both | mg/dL | mg/dL
131 | 1010131 | Định lượng N-MID Osteocalcin [Máu] | 17325 | 23.119 | 23. HÓA SINH | Định lượng N-MID Osteocalcin [Máu] | 21435-3 | Osteocalcin.bovine [Mass/volume] in Serum or Plasma | Osteocalcin.bovine | MCnc | Pt | Ser/Plas | Qn |  | CHEM | Both | ng/mL | ng/mL
132 | 1010132 | Định lượng N-MID Osteocalcin [Máu] | 17325 | 23.119 | 23. HÓA SINH | Định lượng N-MID Osteocalcin [Máu] | 2697-1 | Osteocalcin [Mass/volume] in Serum or Plasma | Osteocalcin | MCnc | Pt | Ser/Plas | Qn |  | CHEM | Both | ug/L;ng/mL | ug/L
133 | 1010133 | Định lượng NSE (Neuron Specific Enolase) [Máu] | 17326 | 23.120 | 23. HÓA SINH | Định lượng NSE (Neuron Specific Enolase) [Máu] | 15060-7 | Enolase.neuron specific [Mass/volume] in Serum or Plasma | Enolase.neuron specific | MCnc | Pt | Ser/Plas | Qn |  | CHEM | Both | ug/L;ng/mL | ug/L
134 | 1010134 | Định lượng proBNP (NT-proBNP) [Máu] | 17327 | 23.121 | 23. HÓA SINH | Định lượng proBNP (NT-proBNP) [Máu] | 33762-6 | Natriuretic peptide.B prohormone N-Terminal [Mass/volume] in Serum or Plasma | Natriuretic peptide.B prohormone N-Terminal | MCnc | Pt | Ser/Plas | Qn |  | CHEM | Both | pg/mL | pg/mL
135 | 1010135 | Đo hoạt độ P-Amylase [Máu] | 17328 | 23.122 | 23. HÓA SINH | Đo hoạt độ P-Amylase [Máu] | 1805-1 | Amylase.pancreatic [Enzymatic activity/volume] in Serum or Plasma | Amylase.pancreatic | CCnc | Pt | Ser/Plas | Qn |  | CHEM | Observation | arb U/L | U/L
136 | 1010136 | Định lượng Kappa [Máu] | 17307 | 23.101 | 23. HÓA SINH | Định lượng Kappa [Máu] | 11050-2 | Kappa light chains [Mass/volume] in Serum or Plasma | Immunoglobulin light chains.kappa | MCnc | Pt | Ser/Plas | Qn |  | CHEM | Both | g/L;mcg/mL; mg/dL | mg/dL
137 | 1010137 | Định lượng Pepsinogen I [Máu] | 17330 | 23.124 | 23. HÓA SINH | Định lượng Pepsinogen I [Máu] | 2736-7 | Pepsinogen I [Mass/volume] in Serum or Plasma | Pepsinogen I | MCnc | Pt | Ser/Plas | Qn |  | CHEM | Both | ng/mL | ng/mL
138 | 1010138 | Xét nghiệm Khí máu [Máu] | 17309 | 23.103 | 23. HÓA SINH | Xét nghiệm Khí máu [Máu] | 24338-6 | Gas panel - Blood | Gas panel | - | Pt | Bld | Qn |  | PANEL.CHEM | Order
139 | 1010139 | Định lượng Pepsinogen II [Máu] | 17331 | 23.125 | 23. HÓA SINH | Định lượng Pepsinogen II [Máu] | 2738-3 | Pepsinogen II [Mass/volume] in Serum or Plasma | Pepsinogen II | MCnc | Pt | Ser/Plas | Qn |  | CHEM | Both | ng/mL | ng/mL
140 | 1010140 | Định lượng Lactat (Acid Lactic) [Máu] | 17332 | 23.126 | 23. HÓA SINH | Định lượng Phenobarbital [Máu] | 3948-7 | PHENobarbital [Mass/volume] in Serum or Plasma | PHENobarbital | MCnc | Pt | Ser/Plas | Qn |  | DRUG/TOX | Both | ug/mL | ug/mL
141 | 1010141 | Định lượng Lambda [Máu] | 17311 | 23.105 | 23. HÓA SINH | Định lượng Lambda [Máu] | 11051-0 | Lambda light chains [Mass/volume] in Serum or Plasma | Immunoglobulin light chains.lambda | MCnc | Pt | Ser/Plas | Qn |  | CHEM | Both | g/L;mcg/mL; mg/dL | mg/dL
142 | 1010142 | Định lượng Phenytoin [Máu] | 17333 | 23.127 | 23. HÓA SINH | Định lượng Phenytoin [Máu] | 3968-5 | Phenytoin [Mass/volume] in Serum or Plasma | Phenytoin | MCnc | Pt | Ser/Plas | Qn |  | DRUG/TOX | Both | ug/mL | ug/mL
143 | 1010143 | Định lượng Phospho (máu) | 17334 | 23.128 | 23. HÓA SINH | Định lượng Phospho (máu) | 14879-1 | Phosphate [Moles/volume] in Serum or Plasma | Phosphate | SCnc | Pt | Ser/Plas | Qn |  | CHEM | Both | mmol/L | mmol/L
144 | 1010144 | Định lượng Pre-albumin [Máu] | 17335 | 23.129 | 23. HÓA SINH | Định lượng Pre-albumin [Máu] | 14338-8 | Prealbumin [Mass/volume] in Serum or Plasma | Prealbumin | MCnc | Pt | Ser/Plas | Qn |  | CHEM | Both | g/L;mg/dL | mg/dL;g/dL
145 | 1010145 | Định lượng Pro-calcitonin [Máu] | 17336 | 23.130 | 23. HÓA SINH | Định lượng Pro-calcitonin [Máu] | 33959-8 | Procalcitonin [Mass/volume] in Serum or Plasma | Procalcitonin | MCnc | Pt | Ser/Plas | Qn |  | CHEM | Both | ng/mL | ng/mL
146 | 1010146 | Định lượng Prolactin [Máu] | 17337 | 23.131 | 23. HÓA SINH | Định lượng Prolactin [Máu] | 2842-3 | Prolactin [Mass/volume] in Serum or Plasma | Prolactin | MCnc | Pt | Ser/Plas | Qn |  | CHEM | Both | ug/L;ng/mL | ng/mL
147 | 1010147 | Đo hoạt độ Lipase [Máu] | 17315 | 23.109 | 23. HÓA SINH | Đo hoạt độ Lipase [Máu] | 3040-3 | Lipase [Enzymatic activity/volume] in Serum or Plasma | Triacylglycerol lipase | CCnc | Pt | Ser/Plas | Qn |  | CHEM | Both | arb U/L | U/L
148 | 1010148 | Globulin |  | 23.132 | 23. HÓA SINH | Điện di Protein (máy tự động) [Máu] | 10834-0 | Globulin [Mass/volume] in Serum by calculation | Globulin | MCnc | Pt | Ser | Qn | Calculated | CHEM | Both | g/L | g/L
149 | 1010149 | Protein pattern |  | 23.132 | 23. HÓA SINH | Điện di Protein (máy tự động) [Máu] | 12851-2 | Protein Fractions [Interpretation] in Serum or Plasma by Electrophoresis | Protein pattern | Imp | Pt | Ser/Plas | Nom | Electrophoresis | CHEM | Both
150 | 1010150 | Điện di Protein (máy tự động) [Máu] | 17338 | 23.132 | 23. HÓA SINH | Điện di Protein (máy tự động) [Máu] | 12851-2 | Protein Fractions [Interpretation] in Serum or Plasma by Electrophoresis | Protein pattern | Imp | Pt | Ser/Plas | Nom | Electrophoresis | CHEM | Both
151 | 1010151 | Monoclonal band observed |  | 23.132 | 23. HÓA SINH | Điện di Protein (máy tự động) [Máu] | 13348-8 | Monoclonal band observed [Identifier] in Serum or Plasma | Monoclonal band observed | Prid | Pt | Ser/Plas | Nom |  | CHEM | Both
152 | 1010152 | % Alpha 1 globulin/Protein total |  | 23.132 | 23. HÓA SINH | Điện di Protein (máy tự động) [Máu] | 13978-2 | Alpha 1 globulin/Protein.total in Serum or Plasma by Electrophoresis | Alpha 1 globulin/Protein.total | MFr | Pt | Ser/Plas | Qn | Electrophoresis | CHEM | Observation | % | %
153 | 1010153 | % Albumin/Protein total |  | 23.132 | 23. HÓA SINH | Điện di Protein (máy tự động) [Máu] | 13980-8 | Albumin/Protein.total in Serum or Plasma by Electrophoresis | Albumin/Protein.total | MFr | Pt | Ser/Plas | Qn | Electrophoresis | CHEM | Observation | % | %
154 | 1010154 | %Alpha 2 globulin/Protein total |  | 23.132 | 23. HÓA SINH | Điện di Protein (máy tự động) [Máu] | 13981-6 | Alpha 2 globulin/Protein.total in Serum or Plasma by Electrophoresis | Alpha 2 globulin/Protein.total | MFr | Pt | Ser/Plas | Qn | Electrophoresis | CHEM | Observation | % | %
155 | 1010155 | %Beta globulin/Protein total |  | 23.132 | 23. HÓA SINH | Điện di Protein (máy tự động) [Máu] | 13982-4 | Beta globulin/Protein.total in Serum or Plasma by Electrophoresis | Beta globulin/Protein.total | MFr | Pt | Ser/Plas | Qn | Electrophoresis | CHEM | Observation | % | %
156 | 1010156 | %Gamma globulin/Protein total |  | 23.132 | 23. HÓA SINH | Điện di Protein (máy tự động) [Máu] | 13983-2 | Gamma globulin/Protein.total in Serum or Plasma by Electrophoresis | Gamma globulin/Protein.total | MFr | Pt | Ser/Plas | Qn | Electrophoresis | CHEM | Observation | % | %
157 | 1010157 | Albumin/Globulin |  | 23.132 | 23. HÓA SINH | Điện di Protein (máy tự động) [Máu] | 1759-0 | Albumin/Globulin [Mass Ratio] in Serum or Plasma | Albumin/Globulin | MRto | Pt | Ser/Plas | Qn |  | CHEM | Observation | ratio | {ratio}
158 | 1010158 | Điện di Protein (máy tự động) [Máu] | 17338 | 23.132 | 23. HÓA SINH | Điện di Protein (máy tự động) [Máu] | 24351-9 | Protein electrophoresis panel - Serum or Plasma | Protein fractions panel | - | Pt | Ser/Plas | Qn |  | PANEL.CHEM | Order
159 | 1010159 | Albumin (Điện di) [Máu] |  | 23.132 | 23. HÓA SINH | Albumin (Điện di) [Máu] | 2862-1 | Albumin [Mass/volume] in Serum or Plasma by Electrophoresis | Albumin | MCnc | Pt | Ser/Plas | Qn | Electrophoresis | CHEM | Observation | g/L;g/dL | g/dL
160 | 1010160 | Alpha 1 globulin (Điện di) [Máu] |  | 23.132 | 23. HÓA SINH | Alpha 1 globulin (Điện di) [Máu] | 2865-4 | Alpha 1 globulin [Mass/volume] in Serum or Plasma by Electrophoresis | Alpha 1 globulin | MCnc | Pt | Ser/Plas | Qn | Electrophoresis | CHEM | Observation | g/L;g/dL | g/dL
161 | 1010161 | Alpha 2 globulin (Điện di) [Máu] |  | 23.132 | 23. HÓA SINH | Alpha 2 globulin (Điện di) [Máu] | 2868-8 | Alpha 2 globulin [Mass/volume] in Serum or Plasma by Electrophoresis | Alpha 2 globulin | MCnc | Pt | Ser/Plas | Qn | Electrophoresis | CHEM | Observation | g/L;g/dL | g/dL
162 | 1010162 | Beta globulin (Điện di) [Máu] |  | 23.132 | 23. HÓA SINH | Beta globulin (Điện di) [Máu] | 2871-2 | Beta globulin [Mass/volume] in Serum or Plasma by Electrophoresis | Beta globulin | MCnc | Pt | Ser/Plas | Qn | Electrophoresis | CHEM | Observation | g/L;g/dL | g/dL
163 | 1010163 | Gamma globulin (Điện di) [Máu] |  | 23.132 | 23. HÓA SINH | Gamma globulin (Điện di) [Máu] | 2874-6 | Gamma globulin [Mass/volume] in Serum or Plasma by Electrophoresis | Gamma globulin | MCnc | Pt | Ser/Plas | Qn | Electrophoresis | CHEM | Observation | g/L;g/dL | g/dL
164 | 1010164 | Protein (Điện di) [Máu] |  | 23.132 | 23. HÓA SINH | Protein (Điện di) [Máu] | 2885-2 | Protein [Mass/volume] in Serum or Plasma | Protein | MCnc | Pt | Ser/Plas | Qn |  | CHEM | Both | g/L;g/dL | g/dL
165 | 1010165 | Beta 1 globulin (Điện di) [Máu] |  | 23.132 | 23. HÓA SINH | Beta 1 globulin (Điện di) [Máu] | 32730-4 | Beta 1 globulin [Mass/volume] in Serum or Plasma by Electrophoresis | Beta 1 globulin | MCnc | Pt | Ser/Plas | Qn | Electrophoresis | CHEM | Observation | g/dL | g/dL
166 | 1010166 | Beta 2 globulin (Điện di) [Máu] |  | 23.132 | 23. HÓA SINH | Beta 2 globulin (Điện di) [Máu] | 32731-2 | Beta 2 globulin [Mass/volume] in Serum or Plasma by Electrophoresis | Beta 2 globulin | MCnc | Pt | Ser/Plas | Qn | Electrophoresis | CHEM | Observation | g/dL | g/dL
167 | 1010167 | %Beta 1 globulin/Protein total (Điện di) [Máu] |  | 23.132 | 23. HÓA SINH | %Beta 1 globulin/Protein total (Điện di) [Máu] | 32732-0 | Beta 1 globulin/Protein.total in Serum or Plasma by Electrophoresis | Beta 1 globulin/Protein.total | MFr | Pt | Ser/Plas | Qn | Electrophoresis | CHEM | Observation | % | %
168 | 1010168 | %Beta 2 globulin/Protein total (Điện di) [Máu] |  | 23.132 | 23. HÓA SINH | %Beta 2 globulin/Protein total (Điện di) [Máu] | 32733-8 | Beta 2 globulin/Protein.total in Serum or Plasma by Electrophoresis | Beta 2 globulin/Protein.total | MFr | Pt | Ser/Plas | Qn | Electrophoresis | CHEM | Observation | % | %
169 | 1010169 | Protein monoclonal (Điện di) [Máu] |  | 23.132 | 23. HÓA SINH | Protein.monoclonal (Điện di) [Máu] | 33358-3 | Protein.monoclonal [Mass/volume] in Serum or Plasma by Electrophoresis | Protein.monoclonal | MCnc | Pt | Ser/Plas | Qn | Electrophoresis | CHEM | Observation | g/L;g/dL | g/dL
170 | 1010170 | %Protein monoclonal/Protein total (Điện di) [Máu] |  | 23.132 | 23. HÓA SINH | %Protein monoclonal/Protein total (Điện di) [Máu] | 33647-9 | Protein.monoclonal/Protein.total in Serum or Plasma by Electrophoresis | Protein.monoclonal/Protein.total | MFr | Pt | Ser/Plas | Qn | Electrophoresis | CHEM | Observation | % | %
171 | 1010171 | Lipoprotein pattern (Điện di) [Máu] |  | 23.132 | 23. HÓA SINH | Lipoprotein pattern (Điện di) [Máu] | 49280-1 | Lipoprotein fractions [Interpretation] in Serum or Plasma by Electrophoresis Narrative | Lipoprotein pattern | Imp | Pt | Ser/Plas | Nar | Electrophoresis | CHEM | Observation
172 | 1010172 | Định lượng Protein toàn phần [Máu] | 17339 | 23.133 | 23. HÓA SINH | Định lượng Protein toàn phần [Máu] | 2885-2 | Protein [Mass/volume] in Serum or Plasma | Protein | MCnc | Pt | Ser/Plas | Qn |  | CHEM | Both | g/L;g/dL | g/dL
173 | 1010173 | Định lượng Progesteron [Máu] | 17340 | 23.134 | 23. HÓA SINH | Định lượng Progesteron [Máu] | 14890-8 | Progesterone [Moles/volume] in Serum or Plasma | Progesterone | SCnc | Pt | Ser/Plas | Qn |  | CHEM | Both | nmol/L | nmol/L
174 | 1010174 | Định lượng Procainamid [Máu] | 17341 | 23.135 | 23. HÓA SINH | Định lượng Procainamid [Máu] | 3982-6 | Procainamide [Mass/volume] in Serum or Plasma | Procainamide | MCnc | Pt | Ser/Plas | Qn |  | DRUG/TOX | Both | ug/dL;mcg/mL; mg/dL | ug/mL
175 | 1010175 | Định lượng Protein S100 [Máu] | 17342 | 23.136 | 23. HÓA SINH | Định lượng Protein S100 [Máu] | 47275-3 | S100 calcium binding protein B [Mass/volume] in Serum | S100 calcium binding protein B | MCnc | Pt | Ser | Qn |  | CHEM | Both | ug/L | ug/L
176 | 1010176 | Định lượng Pro-GRP (Pro- Gastrin-Releasing Peptide) [Máu] | 17343 | 23.137 | 23. HÓA SINH | Định lượng Pro-GRP (Pro- Gastrin-Releasing Peptide) [Máu] | 2329-1 | Gastrin releasing polypeptide [Mass/volume] in Serum or Plasma | Gastrin releasing polypeptide | MCnc | Pt | Ser/Plas | Qn |  | CHEM | Both | pg/mL | pg/mL
177 | 1010177 | Định lượng PSA tự do (Free prostate-Specific Antigen) [Máu] | 17344 | 23.138 | 23. HÓA SINH | Định lượng PSA tự do (Free prostate-Specific Antigen) [Máu] | 10886-0 | Prostate Specific Ag Free [Mass/volume] in Serum or Plasma | Prostate specific Ag.free | MCnc | Pt | Ser/Plas | Qn |  | CHEM | Both | ug/L;ng/mL | ng/mL
178 | 1010178 | Định lượng PSA toàn phần (Total prostate-Specific Antigen) [Máu] | 17345 | 23.139 | 23. HÓA SINH | Định lượng PSA toàn phần (Total prostate-Specific Antigen) [Máu] | 2857-1 | Prostate specific Ag [Mass/volume] in Serum or Plasma | Prostate specific Ag | MCnc | Pt | Ser/Plas | Qn |  | CHEM | Both | ug/L;ng/mL | ng/mL
179 | 1010179 | Định lượng PTH (Parathyroid Hormon) [Máu] | 17346 | 23.140 | 23. HÓA SINH | Định lượng PTH (Parathyroid Hormon) [Máu] | 14866-8 | Parathyrin.intact [Moles/volume] in Serum or Plasma | Parathyrin.intact | SCnc | Pt | Ser/Plas | Qn |  | CHEM | Both | pmol/L | pmol/L
180 | 1010180 | Định lượng PTH (Parathyroid Hormon) [Máu] | 17346 | 23.140 | 23. HÓA SINH | Định lượng PTH (Parathyroid Hormon) [Máu] | 2731-8 | Parathyrin.intact [Mass/volume] in Serum or Plasma | Parathyrin.intact | MCnc | Pt | Ser/Plas | Qn |  | CHEM | Both | ng/L;pg/mL | pg/mL
181 | 1010181 | Định lượng Renin activity [Máu] | 17347 | 23.141 | 23. HÓA SINH | Định lượng Renin activity [Máu] | 2915-7 | Renin [Enzymatic activity/volume] in Plasma | Renin | CCnc | Pt | Plas | Qn |  | CHEM | Both | mU/L;ng/mL/90 min; ng/mL/HR | ng/mL/h
182 | 1010182 | Định lượng Renin activity [Máu] | 17347 | 23.141 | 23. HÓA SINH | Định lượng Renin activity [Máu] | 30895-7 | Renin [Units/volume] in Plasma | Renin | ACnc | Pt | Plas | Qn |  | CHEM | Both | mcU/mL; mU/L | m[IU]/L
183 | 1010183 | Định lượng RF (Rheumatoid Factor) [Máu] | 17348 | 23.142 | 23. HÓA SINH | Định lượng RF (Rheumatoid Factor) [Máu] | 11572-5 | Rheumatoid factor [Units/volume] in Serum or Plasma | Rheumatoid factor | ACnc | Pt | Ser/Plas | Qn |  | SERO | Both | IU/mL;units/mL | [IU]/mL
184 | 1010184 | Định lượng Sắt [Máu] | 17349 | 23.143 | 23. HÓA SINH | Định lượng Sắt [Máu] | 14798-3 | Iron [Moles/volume] in Serum or Plasma | Iron | SCnc | Pt | Ser/Plas | Qn |  | CHEM | Both | umol/L | umol/L
185 | 1010185 | Định lượng Sắt [Máu] | 17349 | 23.143 | 23. HÓA SINH | Định lượng Sắt [Máu] | 2498-4 | Iron [Mass/volume] in Serum or Plasma | Iron | MCnc | Pt | Ser/Plas | Qn |  | CHEM | Both | ug/L | ug/dL
186 | 1010186 | Định lượng SCC (Squamous cell carcinoma antigen) [Máu] | 17350 | 23.144 | 23. HÓA SINH | Định lượng SCC (Squamous cell carcinoma antigen) [Máu] | 9679-2 | Squamous cell carcinoma Ag [Mass/volume] in Serum or Plasma | Squamous cell carcinoma Ag | MCnc | Pt | Ser/Plas | Qn |  | CHEM | Both | ng/mL | ng/mL
187 | 1010187 | Định lượng SHBG (Sex hormon binding globulin) [Máu] | 17351 | 23.145 | 23. HÓA SINH | Định lượng SHBG (Sex hormon binding globulin) [Máu] | 13967-5 | Sex hormone binding globulin [Moles/volume] in Serum or Plasma | Sex hormone binding globulin | SCnc | Pt | Ser/Plas | Qn |  | CHEM | Both | nmol/L | nmol/L
188 | 1010188 | Định lượng Sperm Antibody [Máu] | 17352 | 23.146 | 23. HÓA SINH | Định lượng Sperm Antibody [Máu] | 5362-9 | Spermatozoa Ab [Units/volume] in Serum | Spermatozoa Ab | ACnc | Pt | Ser | Qn |  | FERT | Both |  | [arb'U]/mL
189 | 1010189 | Định lượng T3 (Tri iodothyronine) [Máu] | 17353 | 23.147 | 23. HÓA SINH | Định lượng T3 (Tri iodothyronine) [Máu] | 14930-2 | Triiodothyronine (T3) [Moles/volume] in Serum or Plasma | Triiodothyronine | SCnc | Pt | Ser/Plas | Qn |  | CHEM | Both | nmol/L | nmol/L
190 | 1010190 | Định lượng T4 (Thyroxine) [Máu] | 17354 | 23.148 | 23. HÓA SINH | Định lượng T4 (Thyroxine) [Máu] | 14921-1 | Thyroxine (T4) [Moles/volume] in Serum or Plasma | Thyroxine | SCnc | Pt | Ser/Plas | Qn |  | CHEM | Both | nmol/L | nmol/L
191 | 1010191 | Định lượng sTfR (Solube transferin receptor) [Máu] | 17355 | 23.149 | 23. HÓA SINH | Định lượng sTfR (Solube transferin receptor) [Máu] | 33210-6 | Transferrin receptor.soluble [Moles/volume] in Serum or Plasma | Transferrin receptor.soluble | SCnc | Pt | Ser/Plas | Qn |  | CHEM | Both | nmol/L | nmol/L
192 | 1010192 | Định lượng Tacrolimus [Máu] | 17356 | 23.150 | 23. HÓA SINH | Định lượng Tacrolimus [Máu] | 11253-2 | Tacrolimus [Mass/volume] in Blood | Tacrolimus | MCnc | Pt | Bld | Qn |  | DRUG/TOX | Both | ug/L;ng/mL | ng/mL
193 | 1010193 | Định lượng Testosterol [Máu] | 17357 | 23.151 | 23. HÓA SINH | Định lượng Testosterone [Máu] | 14913-8 | Testosterone [Moles/volume] in Serum or Plasma | Testosterone | SCnc | Pt | Ser/Plas | Qn |  | CHEM | Both | nmol/L | nmol/L
194 | 1010194 | Định lượng TGF β1 (Transforming Growth Factor Beta 1) [Máu] | 17358 | 23.152 | 23. HÓA SINH | Định lượng TGF β1 (Transforming Growth Factor Beta 1) [Máu] | 49853-5 | Transforming growth factor beta 1 [Mass/volume] in Serum or Plasma | Transforming growth factor beta 1 | MCnc | Pt | Ser/Plas | Qn |  | CHEM | Both | pg/ml | pg/mL
195 | 1010195 | Định lượng Tg (Thyroglobulin)[Máu] | 17360 | 23.154 | 23. HÓA SINH | Định lượng Tg (Thyroglobulin)[Máu] | 3013-0 | Thyroglobulin [Mass/volume] in Serum or Plasma | Thyroglobulin | MCnc | Pt | Ser/Plas | Qn |  | CHEM | Both | ug/L;ng/dL; ng/mL | ng/dL
196 | 1010196 | Định lượng Theophylline [Máu] | 17361 | 23.155 | 23. HÓA SINH | Định lượng Theophylline [Máu] | 14915-3 | Theophylline [Moles/volume] in Serum or Plasma | Theophylline | SCnc | Pt | Ser/Plas | Qn |  | DRUG/TOX | Both | umol/L | umol/L
197 | 1010197 | Định lượng TRAb (TSH Receptor Antibodies) [Máu] | 17362 | 23.156 | 23. HÓA SINH | Định lượng TRAb (TSH Receptor Antibodies) [Máu] | 5385-0 | Thyrotropin receptor Ab [Units/volume] in Serum | Thyrotropin receptor Ab | ACnc | Pt | Ser | Qn |  | SERO | Both | IU/L | [IU]/L
198 | 1010198 | Định lượng Transferrin [Máu] | 17363 | 23.157 | 23. HÓA SINH | Định lượng Transferrin [Máu] | 3034-6 | Transferrin [Mass/volume] in Serum or Plasma | Transferrin | MCnc | Pt | Ser/Plas | Qn |  | CHEM | Both | g/L;mg/dL | mg/dL
199 | 1010199 | Định lượng Triglycerid (máu) [Máu] | 17364 | 23.158 | 23. HÓA SINH | Định lượng Triglycerid (máu) [Máu] | 14927-8 | Triglyceride [Moles/volume] in Serum or Plasma | Triglyceride | SCnc | Pt | Ser/Plas | Qn |  | CHEM | Both | mmol/L | mmol/L
200 | 1010200 | Định lượng Troponin T [Máu] | 17365 | 23.159 | 23. HÓA SINH | Định lượng Troponin T [Máu] | 6598-7 | Troponin T.cardiac [Mass/volume] in Serum or Plasma | Troponin T.cardiac | MCnc | Pt | Ser/Plas | Qn |  | CHEM | Both | ug/L | ug/L;ng/mL
201 | 1010201 | Định lượng Troponin T hs [Máu] | 17366 | 23.160 | 23. HÓA SINH | Định lượng Troponin T hs [Máu] | 67151-1 | Troponin T.cardiac [Mass/volume] in Serum or Plasma by High sensitivity method | Troponin T.cardiac | MCnc | Pt | Ser/Plas | Qn | High sensitivity | CHEM | Both | ng/L | ng/L
202 | 1010202 | Định lượng Troponin I [Máu] | 17367 | 23.161 | 23. HÓA SINH | Định lượng Troponin I [Máu] | 10839-9 | Troponin I.cardiac [Mass/volume] in Serum or Plasma | Troponin I.cardiac | MCnc | Pt | Ser/Plas | Qn |  | CHEM | Both | ug/L;ng/mL | ng/mL
203 | 1010203 | Định lượng TSH (Thyroid Stimulating hormone) [Máu] | 17368 | 23.162 | 23. HÓA SINH | Định lượng TSH (Thyroid Stimulating hormone) [Máu] | 3016-3 | Thyrotropin [Units/volume] in Serum or Plasma | Thyrotropin | ACnc | Pt | Ser/Plas | Qn |  | CHEM | Both | mIU/L;mcU/mL; mU/L; U IU/mL | m[IU]/L
204 | 1010204 | Định lượng Tobramycin [Máu] | 17369 | 23.163 | 23. HÓA SINH | Định lượng Tobramycin [Máu] | 50927-3 | Tobramycin [Moles/volume] in Serum or Plasma | Tobramycin | SCnc | Pt | Ser/Plas | Qn |  | DRUG/TOX | Both | umol/L | umol/L
205 | 1010205 | Định lượng Total p1NP [Máu] | 17370 | 23.164 | 23. HÓA SINH | Định lượng Total p1NP [Máu] | 47255-5 | Procollagen type I.N-terminal propeptide [Mass/volume] in Serum | Procollagen type I.N-terminal propeptide | MCnc | Pt | Ser | Qn |  | CHEM | Both | ug/L | ug/L
206 | 1010206 | Định lượng Thyroid hormone uptake (T-uptake) [Máu] | 17371 | 23.165 | 23. HÓA SINH | Định lượng Thyroid hormone uptake (T-uptake) [Máu] | 74793-1 | Thyroid hormone uptake (T-uptake) in Serum or Plasma | Thyroid hormone uptake | NFr | Pt | Ser/Plas | Qn |  | CHEM | Both | % | %
207 | 1010207 | Định lượng Urê máu [Máu] | 17372 | 23.166 | 23. HÓA SINH | Định lượng Urê máu [Máu] | 14937-7 | Urea nitrogen [Moles/volume] in Serum or Plasma | Urea nitrogen | SCnc | Pt | Ser/Plas | Qn |  | CHEM | Both | mmol/L | mmol/L
208 | 1010208 | Định lượng Valproic Acid [Máu] | 17373 | 23.167 | 23. HÓA SINH | Định lượng Valproic Acid [Máu] | 14946-8 | Valproate [Moles/volume] in Serum or Plasma | Valproate | SCnc | Pt | Ser/Plas | Qn |  | DRUG/TOX | Both | umol/L | umol/L
209 | 1010209 | Định lượng Vancomycin [Máu] | 17374 | 23.168 | 23. HÓA SINH | Định lượng Vancomycin [Máu] | 31012-8 | Vancomycin [Moles/volume] in Serum or Plasma | Vancomycin | SCnc | Pt | Ser/Plas | Qn |  | DRUG/TOX | Both | umol/L | umol/L
210 | 1010210 | Định lượng Vitamin B12 [Máu] | 17375 | 23.169 | 23. HÓA SINH | Định lượng Vitamin B12 [Máu] | 14685-2 | Cobalamin (Vitamin B12) [Moles/volume] in Serum or Plasma | Cobalamins | SCnc | Pt | Ser/Plas | Qn |  | CHEM | Both | pmol/L;nmol/L | pmol/L
211 | 1010211 | Định lượng yếu tố tân tạo mạch máu PLGF (Placental Growth Factor) [Máu] | 17376 | 23.170 | 23. HÓA SINH | Định lượng yếu tố tân tạo mạch máu PLGF (Placental Growth Factor) [Máu] | 74755-0 | Placental growth factor [Mass/volume] in Serum | Placental growth factor | MCnc | Pt | Ser | Qn |  | CHEM | Both | pg/mL | pg/mL
212 | 1010212 | Định lượng yếu tố kháng tân tạo mạch máu sFlt-1 (soluble FMS like tyrosine kinase-1) [Máu] | 17377 | 23.171 | 23. HÓA SINH | Định lượng yếu tố kháng tân tạo mạch máu sFlt-1 (soluble FMS like tyrosine kinase-1) [Máu] | 74756-8 | Soluble fms-like tyrosine kinase-1 [Mass/volume] in Serum | Soluble fms-like tyrosine kinase-1 | MCnc | Pt | Ser | Qn |  | CHEM | Both | pg/mL | pg/mL
213 | 1010213 | . Cl [niệu] |  | 23.172 | 23. HÓA SINH | Điện giải (Na, K, Cl) [niệu] | 2078-4 | Chloride [Moles/volume] in Urine | Chloride | SCnc | Pt | Urine | Qn |  | CHEM | Both | mmol/L | mmol/L
214 | 1010214 | . Cl [niệu] (24h) |  | 23.172 | 23. HÓA SINH | Điện giải (Na, K, Cl) [niệu] | 2079-2 | Chloride [Moles/time] in 24 hour Urine | Chloride | SRat | 24H | Urine | Qn |  | CHEM | Both | mmol/24 H | mmol/(24.h)
215 | 1010215 | Điện giải (Na, K, Cl) [niệu] | 17378 | 23.172 | 23. HÓA SINH | Điện giải (Na, K, Cl) [niệu] | 24329-5 | Electrolytes 3 panel - Urine | Electrolytes 3 panel | - | Pt | Urine | Qn |  | PANEL.CHEM | Order
216 | 1010216 | . Kali [niệu] |  | 23.172 | 23. HÓA SINH | Điện giải (Na, K, Cl) [niệu] | 2828-2 | Potassium [Moles/volume] in Urine | Potassium | SCnc | Pt | Urine | Qn |  | CHEM | Both | mmol/L | mmol/L
217 | 1010217 | . Kali [niệu] (24h) |  | 23.172 | 23. HÓA SINH | Điện giải (Na, K, Cl) [niệu] | 2829-0 | Potassium [Moles/time] in 24 hour Urine | Potassium | SRat | 24H | Urine | Qn |  | CHEM | Both | mmol/24 H | mmol/(24.h)
218 | 1010218 | . Natri [niệu] |  | 23.172 | 23. HÓA SINH | Điện giải (Na, K, Cl) [niệu] | 2955-3 | Sodium [Moles/volume] in Urine | Sodium | SCnc | Pt | Urine | Qn |  | CHEM | Both | mmol/L | mmol/L
219 | 1010219 | . Natri [niệu] (24h) |  | 23.172 | 23. HÓA SINH | Điện giải (Na, K, Cl) [niệu] | 2956-1 | Sodium [Moles/time] in 24 hour Urine | Sodium | SRat | 24H | Urine | Qn |  | CHEM | Both | mmol/24 H | mmol/(24.h)
220 | 1010220 | Định tính Amphetamine (test nhanh) [niệu] | 17379 | 23.173 | 23. HÓA SINH | Định tính Amphetamine (test nhanh) [niệu] | 19343-3 | Amphetamine [Presence] in Urine by Screen method | Amphetamine | PrThr | Pt | Urine | Ord | Screen | DRUG/TOX | Both
221 | 1010221 | Định lượng Amphetamine [niệu] | 17380 | 23.174 | 23. HÓA SINH | Định lượng Amphetamine [niệu] | 19346-6 | Amphetamine [Mass/volume] in Urine | Amphetamine | MCnc | Pt | Urine | Qn |  | DRUG/TOX | Both | ng/mL | ng/mL
222 | 1010222 | Định lượng Amylase [niệu] | 17381 | 23.175 | 23. HÓA SINH | Định lượng Amylase [niệu] | 1799-6 | Amylase [Enzymatic activity/volume] in Urine | Amylase | CCnc | Pt | Urine | Qn |  | CHEM | Both | arb U/L | U/L
223 | 1010223 | Định lượng Amylase [niệu] (24h) |  | 23.175 | 23. HÓA SINH | Định lượng Amylase [niệu] | 1800-2 | Amylase [Enzymatic activity/time] in 24 hour Urine | Amylase | CRat | 24H | Urine | Qn |  | CHEM | Both | U/24 H | U/(24.h)
224 | 1010224 | Định lượng Acid Uric [niệu] | 17382 | 23.176 | 23. HÓA SINH | Định lượng Acid Uric [niệu] | 14934-4 | Urate [Moles/volume] in Urine | Urate | SCnc | Pt | Urine | Qn |  | CHEM | Both | umol/L | umol/L
225 | 1010225 | Định lượng Barbiturates [niệu] | 17383 | 23.177 | 23. HÓA SINH | Định lượng Barbiturates [niệu] | 3377-9 | Barbiturates [Presence] in Urine | Barbiturates | PrThr | Pt | Urine | Ord |  | DRUG/TOX | Both
226 | 1010226 | Định lượng Benzodiazepin [niệu] | 17384 | 23.178 | 23. HÓA SINH | Định lượng Benzodiazepin [niệu] | 3390-2 | Benzodiazepines [Presence] in Urine | Benzodiazepines | PrThr | Pt | Urine | Ord |  | DRUG/TOX | Both
227 | 1010227 | Định tính beta hCG (test nhanh) [niệu] | 17385 | 23.179 | 23. HÓA SINH | Định tính beta hCG (test nhanh) [niệu] | 2112-1 | Choriogonadotropin.beta subunit [Presence] in Urine | Choriogonadotropin.beta subunit | PrThr | Pt | Urine | Ord |  | CHEM | Both
228 | 1010228 | Định lượng Canxi (niệu) | 17386 | 23.180 | 23. HÓA SINH | Định lượng Canxi (niệu) | 2004-0 | Calcium [Moles/volume] in Urine | Calcium | SCnc | Pt | Urine | Qn |  | CHEM | Both | mmol/L | mmol/L
229 | 1010229 | Định lượng Canxi (niệu) (24h) |  | 23.180 | 23. HÓA SINH | Định lượng Canxi (niệu) | 6874-2 | Calcium [Mass/time] in 24 hour Urine | Calcium | MRat | 24H | Urine | Qn |  | CHEM | Both | mg/24 H | mg/(24.h)
230 | 1010230 | Định lượng Catecholamin (niệu) | 17387 | 23.181 | 23. HÓA SINH | Định lượng Catecholamin (niệu) | 34261-8 | Catecholamines [Moles/volume] in Urine | Catecholamines | SCnc | Pt | Urine | Qn |  | CHEM | Both | nmol/L | nmol/L
231 | 1010231 | Định lượng Catecholamin (niệu) | 17387 | 23.181 | 23. HÓA SINH | Định lượng Catecholamin (niệu) | 2057-8 | Catecholamines [Mass/volume] in Urine | Catecholamines | MCnc | Pt | Urine | Qn |  | CHEM | Both | ug/L | ug/L
232 | 1010232 | . Dopamine (niệu) |  | 23.181 | 23. HÓA SINH | Định lượng Catecholamin (niệu) | 2218-6 | DOPamine [Mass/time] in 24 hour Urine | DOPamine | MRat | 24H | Urine | Qn |  | CHEM | Both | ug/24 H | ug/(24.h)
233 | 1010233 | . Adrenaline (niệu) |  | 23.181 | 23. HÓA SINH | Định lượng Catecholamin (niệu) | 2232-7 | EPINEPHrine [Mass/time] in 24 hour Urine | EPINEPHrine | MRat | 24H | Urine | Qn |  | CHEM | Both | ug/24 H | ug/(24.h)
234 | 1010234 | . Noradrenaline (niệu) |  | 23.181 | 23. HÓA SINH | Định lượng Catecholamin (niệu) | 2668-2 | Norepinephrine [Mass/time] in 24 hour Urine | Norepinephrine | MRat | 24H | Urine | Qn |  | CHEM | Both | ug/24 H | ug/(24.h)
235 | 1010235 | Định lượng Cocaine [niệu] | 17388 | 23.182 | 23. HÓA SINH | Định lượng Cocaine [niệu] | 3398-5 | Cocaine [Mass/volume] in Urine | Cocaine | MCnc | Pt | Urine | Qn |  | DRUG/TOX | Both | ng/mL | ng/mL
236 | 1010236 | Định lượng Cortisol (niệu) (24h) |  | 23.183 | 23. HÓA SINH | Định lượng Cortisol (niệu) | 20622-7 | Cortisol [Mass/volume] in 24 hour Urine | Cortisol | MCnc | 24H | Urine | Qn |  | CHEM | Both | mg/dL | mg/dL
237 | 1010237 | Định lượng Cortisol (niệu) | 17389 | 23.183 | 23. HÓA SINH | Định lượng Cortisol (niệu) | 2144-4 | Cortisol [Mass/volume] in Urine | Cortisol | MCnc | Pt | Urine | Qn |  | CHEM | Both | ng/mL | ng/mL
238 | 1010238 | Định lượng Dưỡng chấp [niệu] | 17391 | 23.185 | 23. HÓA SINH | Định lượng Dưỡng chấp [niệu] | 59572-8 | Triglyceride [Moles/volume] in Urine | Triglyceride | SCnc | Pt | Urine | Qn |  | CHEM | Both | mmol/L | mmol/L
239 | 1010239 | Định lượng Glucose (niệu) | 17393 | 23.187 | 23. HÓA SINH | Định lượng Glucose (niệu) | 15076-3 | Glucose [Moles/volume] in Urine | Glucose | SCnc | Pt | Urine | Qn |  | CHEM | Both | mmol/L | mmol/L
240 | 1010240 | Định tính Marijuana (THC) (test nhanh) [niệu] | 17394 | 23.188 | 23. HÓA SINH | Định tính Marijuana (THC) (test nhanh) [niệu] | 19415-9 | Tetrahydrocannabinol [Presence] in Urine by Screen method | Tetrahydrocannabinol | PrThr | Pt | Urine | Ord | Screen | DRUG/TOX | Both
241 | 1010241 | Định tính Marijuana (THC) (test nhanh) [niệu] | 17394 | 23.188 | 23. HÓA SINH | Định tính Marijuana (THC) (test nhanh) [niệu] | 3427-2 | Cannabinoids [Presence] in Urine | Cannabinoids | PrThr | Pt | Urine | Ord |  | DRUG/TOX | Both
242 | 1010242 | Định lượng MAU (Micro Albumin Urine) [niệu] | 17395 | 23.189 | 23. HÓA SINH | Định lượng MAU (Micro Albumin Urine) [niệu] | 14957-5 | Microalbumin [Mass/volume] in Urine | Albumin | MCnc | Pt | Urine | Qn | Detection limit <= 20 mg/L | CHEM | Both | mg/L;mcg/mL; mg/dL | ug/mL;mg/dL
243 | 1010243 | Định lượng MAU (Micro Albumin Urine) [niệu] | 17395 | 23.189 | 23. HÓA SINH | Định lượng MAU (Micro Albumin Urine) [niệu] | 14957-5 | Microalbumin [Mass/volume] in Urine | Albumin | MCnc | Pt | Urine | Qn | Detection limit <= 20 mg/L | CHEM | Both | mg/L;mcg/mL; mg/dL | ug/mL;mg/dL
244 | 1010244 | Định lượng Methadone [niệu] | 17396 | 23.190 | 23. HÓA SINH | Định lượng Methadone [niệu] | 3773-9 | Methadone [Presence] in Urine | Methadone | PrThr | Pt | Urine | Ord |  | DRUG/TOX | Both
245 | 1010245 | Định lượng NGAL (Neutrophil Gelatinase-Associated Lipocalin) [niệu] | 17397 | 23.191 | 23. HÓA SINH | Định lượng NGAL (Neutrophil Gelatinase-Associated Lipocalin) [niệu] | 74099-3 | Neutrophil gelatinase-associated lipocalin [Mass/volume] in Urine by Rapid immunoassay | Neutrophil gelatinase-associated lipocalin | MCnc | Pt | Urine | Qn | IA.rapid | SERO | Both | ng/mL | ng/mL
246 | 1010246 | Định lượng NGAL (Neutrophil Gelatinase-Associated Lipocalin) [niệu] | 17397 | 23.191 | 23. HÓA SINH | Định lượng NGAL (Neutrophil Gelatinase-Associated Lipocalin) [niệu] | 74099-3 | Neutrophil gelatinase-associated lipocalin [Mass/volume] in Urine by Rapid immunoassay | Neutrophil gelatinase-associated lipocalin | MCnc | Pt | Urine | Qn | IA.rapid | SERO | Both | ng/mL | ng/mL
247 | 1010247 | Định lượng Opiate [niệu] | 17398 | 23.192 | 23. HÓA SINH | Định lượng Opiate [niệu] | 8220-6 | Opiates [Mass/volume] in Urine | Opiates | MCnc | Pt | Urine | Qn |  | DRUG/TOX | Both | ng/mL | ng/mL
248 | 1010248 | Định tính Opiate (test nhanh) [niệu] | 17399 | 23.193 | 23. HÓA SINH | Định tính Opiate (test nhanh) [niệu] | 3879-4 | Opiates [Presence] in Urine | Opiates | PrThr | Pt | Urine | Ord |  | DRUG/TOX | Both
249 | 1010249 | Định tính Morphin (test nhanh) [niệu] | 17400 | 23.194 | 23. HÓA SINH | Định tính Morphin (test nhanh) [niệu] | 3830-7 | Morphine [Presence] in Urine | Morphine | PrThr | Pt | Urine | Ord |  | DRUG/TOX | Both
250 | 1010250 | Định lượng Cholesterol toàn phần [dịch chọc dò] | 17421 | 23.195 | 23. HÓA SINH | Định lượng Cholesterol toàn phần [dịch chọc dò] | 12183-0 | Cholesterol [Mass/volume] in Body fluid | Cholesterol | MCnc | Pt | Body fld | Qn |  | CHEM | Both | mg/dL | mg/dL
251 | 1010251 | Định tính Codein (test nhanh) [niệu] | 17401 | 23.195 | 23. HÓA SINH | Định tính Codein (test nhanh) [niệu] | 19411-8 | Codeine [Presence] in Urine by Screen method | Codeine | PrThr | Pt | Urine | Ord | Screen | DRUG/TOX | Both
252 | 1010252 | Định lượng Creatinin [dịch] | 17422 | 23.196 | 23. HÓA SINH | Định lượng Creatinin [dịch] | 12190-5 | Creatinine [Mass/volume] in Body fluid | Creatinine | MCnc | Pt | Body fld | Qn |  | CHEM | Both | mg/dL | mg/dL
253 | 1010253 | Định tính Heroin (test nhanh) [niệu] | 17402 | 23.196 | 23. HÓA SINH | Định tính Heroin (test nhanh) [niệu] | 3879-4 | Opiates [Presence] in Urine | Opiates | PrThr | Pt | Urine | Ord |  | DRUG/TOX | Both
254 | 1010254 | Định lượng Phospho [niệu] | 17403 | 23.197 | 23. HÓA SINH | Định lượng Phospho [niệu] | 13539-2 | Phosphate [Moles/volume] in Urine | Phosphate | SCnc | Pt | Urine | Qn |  | CHEM | Both | mmol/L | mmol/L
255 | 1010255 | Định lượng Phospho [niệu] | 17403 | 23.197 | 23. HÓA SINH | Định lượng Phospho [niệu] | 2778-9 | Phosphate [Mass/volume] in Urine | Phosphate | MCnc | Pt | Urine | Qn |  | CHEM | Both | mg/dL | mg/dL
256 | 1010256 | Định tính Porphyrin [niệu] | 17405 | 23.199 | 23. HÓA SINH | Định tính Porphyrin [niệu] | 2818-3 | Porphyrins [Presence] in Urine | Porphyrins | PrThr | Pt | Urine | Ord |  | CHEM | Both
257 | 1010257 | Thời gian thu thập mẫu |  | 23.200 | 23. HÓA SINH | Điện di Protein nước tiểu (máy tự động) | 13362-9 | Collection duration of Urine | Collection duration | Time | * | Urine | Qn |  | SPEC | Observation | hours;hr; min | h
258 | 1010258 | Protein pattern (Điện di) [Nước tiểu] |  | 23.200 | 23. HÓA SINH | Điện di Protein nước tiểu (máy tự động) | 13438-7 | Protein Fractions [Interpretation] in Urine by Electrophoresis | Protein pattern | Imp | Pt | Urine | Nom | Electrophoresis | CHEM | Observation
259 | 1010259 | Protein pattern (Điện di) [Nước tiểu] | 17406 | 23.200 | 23. HÓA SINH | Điện di Protein nước tiểu (máy tự động) | 13438-7 | Protein Fractions [Interpretation] in Urine by Electrophoresis | Protein pattern | Imp | Pt | Urine | Nom | Electrophoresis | CHEM | Observation
260 | 1010260 | %Alpha 1 globulin/Protein.total (Điện di) [Nước tiểu] |  | 23.200 | 23. HÓA SINH | Điện di Protein nước tiểu (máy tự động) | 13990-7 | Alpha 1 globulin/Protein.total in Urine by Electrophoresis | Alpha 1 globulin/Protein.total | MFr | Pt | Urine | Qn | Electrophoresis | CHEM | Observation | % | %
261 | 1010261 | %Albumin/Protein.total (Điện di) [Nước tiểu] |  | 23.200 | 23. HÓA SINH | Điện di Protein nước tiểu (máy tự động) | 13992-3 | Albumin/Protein.total in Urine by Electrophoresis | Albumin/Protein.total | MFr | Pt | Urine | Qn | Electrophoresis | CHEM | Observation | % | %
262 | 1010262 | %Alpha 2 globulin/Protein.total (Điện di) [Nước tiểu] |  | 23.200 | 23. HÓA SINH | Điện di Protein nước tiểu (máy tự động) | 13993-1 | Alpha 2 globulin/Protein.total in Urine by Electrophoresis | Alpha 2 globulin/Protein.total | MFr | Pt | Urine | Qn | Electrophoresis | CHEM | Observation | % | %
263 | 1010263 | %Beta globulin/Protein.total (Điện di) [Nước tiểu] |  | 23.200 | 23. HÓA SINH | Điện di Protein nước tiểu (máy tự động) | 13994-9 | Beta globulin/Protein.total in Urine by Electrophoresis | Beta globulin/Protein.total | MFr | Pt | Urine | Qn | Electrophoresis | CHEM | Observation | % | %
264 | 1010264 | %Gamma globulin/Protein.total (Điện di) [Nước tiểu] |  | 23.200 | 23. HÓA SINH | Điện di Protein nước tiểu (máy tự động) | 13995-6 | Gamma globulin/Protein.total in Urine by Electrophoresis | Gamma globulin/Protein.total | MFr | Pt | Urine | Qn | Electrophoresis | CHEM | Observation | % | %
265 | 1010265 | Protein (Điện di) [Nước tiểu] |  | 23.200 | 23. HÓA SINH | Điện di Protein nước tiểu (máy tự động) | 2888-6 | Protein [Mass/volume] in Urine | Protein | MCnc | Pt | Urine | Qn |  | UA | Both | g/L;mg/dL | g/dL
266 | 1010266 | Protein (Điện di) [Nước tiểu] |  | 23.200 | 23. HÓA SINH | Điện di Protein nước tiểu (máy tự động) | 2889-4 | Protein [Mass/time] in 24 hour Urine | Protein | MRat | 24H | Urine | Qn |  | CHEM | Both | g/24 H | g/(24.h)
267 | 1010267 | Thể tích nước tiểu |  | 23.200 | 23. HÓA SINH | Điện di Protein nước tiểu (máy tự động) | 3167-4 | Volume of 24 hour Urine | Specimen volume | Vol | 24H | Urine | Qn |  | SPEC | Observation | Liters; mL | L
268 | 1010268 | %Beta 1 globulin/Protein.total (Điện di) [Nước tiểu] |  | 23.200 | 23. HÓA SINH | Điện di Protein nước tiểu (máy tự động) | 32736-1 | Beta 1 globulin/Protein.total in Urine by Electrophoresis | Beta 1 globulin/Protein.total | MFr | Pt | Urine | Qn | Electrophoresis | CHEM | Observation | % | %
269 | 1010269 | %Beta 2 globulin/Protein.total (Điện di) [Nước tiểu] |  | 23.200 | 23. HÓA SINH | Điện di Protein nước tiểu (máy tự động) | 32737-9 | Beta 2 globulin/Protein.total in Urine by Electrophoresis | Beta 2 globulin/Protein.total | MFr | Pt | Urine | Qn | Electrophoresis | CHEM | Observation | % | %
270 | 1010270 | Alpha 2 globulin (Điện di) [Nước tiểu] |  | 23.200 | 23. HÓA SINH | Điện di Protein nước tiểu (máy tự động) | 38190-5 | Alpha 2 globulin [Mass/volume] in Urine by Electrophoresis | Alpha 2 globulin | MCnc | Pt | Urine | Qn | Electrophoresis | CHEM | Observation | mg/dL | mg/dL
271 | 1010271 | Protein pattern (Điện di) [Nước tiểu] |  | 23.200 | 23. HÓA SINH | Điện di Protein nước tiểu (máy tự động) | 49299-1 | Protein Fractions [Interpretation] in Urine by Electrophoresis Narrative | Protein pattern | Imp | Pt | Urine | Nar | Electrophoresis | CHEM | Observation
272 | 1010272 | Beta 1 globulin (Điện di) [Nước tiểu] |  | 23.200 | 23. HÓA SINH | Điện di Protein nước tiểu (máy tự động) | 54353-8 | Beta 1 globulin [Mass/volume] in Urine by Electrophoresis | Beta 1 globulin | MCnc | Pt | Urine | Qn | Electrophoresis | CHEM | Both | g/L | g/L
273 | 1010273 | Beta 2 globulin (Điện di) [Nước tiểu] |  | 23.200 | 23. HÓA SINH | Điện di Protein nước tiểu (máy tự động) | 54354-6 | Beta 2 globulin [Mass/volume] in Urine by Electrophoresis | Beta 2 globulin | MCnc | Pt | Urine | Qn | Electrophoresis | CHEM | Both | g/L | g/L
274 | 1010274 | Albumin (Điện di) [Nước tiểu] |  | 23.200 | 23. HÓA SINH | Điện di Protein nước tiểu (máy tự động) | 6942-7 | Albumin [Mass/volume] in Urine by Electrophoresis | Albumin | MCnc | Pt | Urine | Qn | Electrophoresis | CHEM | Both | g/L;g/dL; mg/dL | g/dL
275 | 1010275 | Alpha 1 globulin (Điện di) [Nước tiểu] |  | 23.200 | 23. HÓA SINH | Điện di Protein nước tiểu (máy tự động) | 9734-5 | Alpha 1 globulin [Mass/volume] in Urine by Electrophoresis | Alpha 1 globulin | MCnc | Pt | Urine | Qn | Electrophoresis | CHEM | Observation | g/L;g/dL | g/dL
276 | 1010276 | Beta globulin (Điện di) [Nước tiểu] |  | 23.200 | 23. HÓA SINH | Điện di Protein nước tiểu (máy tự động) | 9744-4 | Beta globulin [Mass/volume] in Urine by Electrophoresis | Beta globulin | MCnc | Pt | Urine | Qn | Electrophoresis | CHEM | Observation | g/L;g/dL | g/dL
277 | 1010277 | Gamma globulin (Điện di) [Nước tiểu] |  | 23.200 | 23. HÓA SINH | Điện di Protein nước tiểu (máy tự động) | 9745-1 | Gamma globulin [Mass/volume] in Urine by Electrophoresis | Gamma globulin | MCnc | Pt | Urine | Qn | Electrophoresis | CHEM | Observation | g/L;g/dL | g/dL
278 | 1010278 | Định lượng Protein (niệu) | 17407 | 23.201 | 23. HÓA SINH | Định lượng Protein (niệu) | 2888-6 | Protein [Mass/volume] in Urine | Protein | MCnc | Pt | Urine | Qn |  | UA | Both | g/L;mg/dL | g/dL
279 | 1010279 | Định tính Protein Bence-Jones [niệu] | 17408 | 23.202 | 23. HÓA SINH | Định tính Protein Bence-Jones [niệu] | 1928-1 | Immunoglobulin light chains [Presence] in Urine | Immunoglobulin light chains | PrThr | Pt | Urine | Ord |  | CHEM | Both
280 | 1010280 | Định lượng THC (Canabinoids) [niệu] | 17410 | 23.204 | 23. HÓA SINH | Định lượng THC (Canabinoids) [niệu] | 42860-7 | Cannabinoids [Mass/volume] in Urine | Cannabinoids | MCnc | Pt | Urine | Qn |  | DRUG/TOX | Both | ug/L | ug/L
281 | 1010281 | Định lượng Urê (niệu) | 17411 | 23.205 | 23. HÓA SINH | Định lượng Urê (niệu) | 14938-5 | Urea nitrogen [Moles/volume] in Urine | Urea nitrogen | SCnc | Pt | Urine | Qn |  | CHEM | Both | mmol/L | mmol/L
282 | 1010282 | Nitrite [Nước tiểu] | 17412 | 23.206 | 23. HÓA SINH | Tổng phân tích nước tiểu (Bằng que thử) | 20407-3 | Nitrite [Mass/volume] in Urine by Test strip | Nitrite | MCnc | Pt | Urine | SemiQn | Test strip | UA | Observation | mg/dL | mg/dL
283 | 1010283 | Leukocytes [Nước tiểu] | 17412 | 23.206 | 23. HÓA SINH | Tổng phân tích nước tiểu (Bằng que thử) | 20408-1 | Leukocytes [#/volume] in Urine by Test strip | Leukocytes | NCnc | Pt | Urine | SemiQn | Test strip | UA | Observation | Leu/uL; WBCS/uL | /uL
284 | 1010284 | Erythrocytes [Nước tiểu] | 17412 | 23.206 | 23. HÓA SINH | Tổng phân tích nước tiểu (Bằng que thử) | 20409-9 | Erythrocytes [#/volume] in Urine by Test strip | Erythrocytes | NCnc | Pt | Urine | SemiQn | Test strip | UA | Observation | ERY/uL; RBCS/uL | /uL
285 | 1010285 | Ketones [Nước tiểu] | 17412 | 23.206 | 23. HÓA SINH | Tổng phân tích nước tiểu (Bằng que thử) | 22702-5 | Ketones [Moles/volume] in Urine by Test strip | Ketones | SCnc | Pt | Urine | SemiQn | Test strip | UA | Both | mmol/L | mmol/L
286 | 1010286 | Glucose [Nước tiểu] | 17412 | 23.206 | 23. HÓA SINH | Tổng phân tích nước tiểu (Bằng que thử) | 22705-8 | Glucose [Moles/volume] in Urine by Test strip | Glucose | SCnc | Pt | Urine | SemiQn | Test strip | UA | Both | mmol/L | mmol/L
287 | 1010287 | Độ trong [Nước tiểu] |  | 23.206 | 23. HÓA SINH | Tổng phân tích nước tiểu (Bằng que thử) | 32167-9 | Clarity of Urine | Clarity | Type | Pt | Urine | Nom |  | SPEC | Observation
288 | 1010288 | Urobilinogen [Nước tiểu] | 17412 | 23.206 | 23. HÓA SINH | Tổng phân tích nước tiểu (Bằng que thử) | 34928-2 | Urobilinogen [Moles/volume] in Urine by Test strip | Urobilinogen | SCnc | Pt | Urine | SemiQn | Test strip | UA | Both | umol/L | umol/L
289 | 1010289 | Bilirubin [Nước tiểu] | 17412 | 23.206 | 23. HÓA SINH | Tổng phân tích nước tiểu (Bằng que thử) | 41016-7 | Bilirubin.total [Moles/volume] in Urine by Test strip | Bilirubin | SCnc | Pt | Urine | SemiQn | Test strip | UA | Both | umol/L | umol/L
290 | 1010290 | Tổng phân tích nước tiểu (Bằng máy tự động test strip) | 17412 | 23.206 | 23. HÓA SINH | Tổng phân tích nước tiểu (Bằng máy tự động test strip) | 50556-0 | Urinalysis dipstick panel - Urine by Automated test strip | Urinalysis dipstick panel | - | Pt | Urine | - | Test strip.automated | PANEL.UA | Order
291 | 1010291 | Ketones [Nước tiểu] |  | 23.206 | 23. HÓA SINH | Tổng phân tích nước tiểu (Bằng máy tự động test strip) | 50557-8 | Ketones [Mass/volume] in Urine by Automated test strip | Ketones | MCnc | Pt | Urine | SemiQn | Test strip.automated | UA | Observation | mg/dL | mg/dL
292 | 1010292 | Nitrite [Nước tiểu] |  | 23.206 | 23. HÓA SINH | Tổng phân tích nước tiểu (Bằng máy tự động test strip) | 50558-6 | Nitrite [Presence] in Urine by Automated test strip | Nitrite | PrThr | Pt | Urine | Ord | Test strip.automated | UA | Observation
293 | 1010293 | Hemoglobin [Nước tiểu] |  | 23.206 | 23. HÓA SINH | Tổng phân tích nước tiểu (Bằng máy tự động test strip) | 50559-4 | Hemoglobin [Mass/volume] in Urine by Automated test strip | Hemoglobin | MCnc | Pt | Urine | SemiQn | Test strip.automated | UA | Observation | mg/L | mg/L
294 | 1010294 | pH [Nước tiểu] |  | 23.206 | 23. HÓA SINH | Tổng phân tích nước tiểu (Bằng máy tự động) | 50560-2 | pH of Urine by Automated test strip | pH | LsCnc | Pt | Urine | SemiQn | Test strip.automated | UA | Observation | pH | [pH]
295 | 1010295 | pH [Nước tiểu] | 17412 | 23.206 | 23. HÓA SINH | Tổng phân tích nước tiểu (Bằng máy tự động test strip) | 50560-2 | pH of Urine by Automated test strip | pH | LsCnc | Pt | Urine | SemiQn | Test strip.automated | UA | Observation | pH | [pH]
296 | 1010296 | Protein [Nước tiểu] |  | 23.206 | 23. HÓA SINH | Tổng phân tích nước tiểu (Bằng máy tự động test strip) | 50561-0 | Protein [Mass/volume] in Urine by Automated test strip | Protein | MCnc | Pt | Urine | SemiQn | Test strip.automated | UA | Observation | mg/dL | mg/dL
297 | 1010297 | Protein [Nước tiểu] | 17412 | 23.206 | 23. HÓA SINH | Tổng phân tích nước tiểu (Bằng máy tự động test strip) | 50561-0 | Protein [Mass/volume] in Urine by Automated test strip | Protein | MCnc | Pt | Urine | SemiQn | Test strip.automated | UA | Observation | mg/dL | mg/dL
298 | 1010298 | Urobilinogen [Nước tiểu] |  | 23.206 | 23. HÓA SINH | Tổng phân tích nước tiểu (Bằng máy tự động test strip) | 50563-6 | Urobilinogen [Mass/volume] in Urine by Automated test strip | Urobilinogen | MCnc | Pt | Urine | SemiQn | Test strip.automated | UA | Observation | mg/dL | mg/dL
299 | 1010299 | Tỷ trọng |  | 23.206 | 23. HÓA SINH | Tổng phân tích nước tiểu (Bằng máy tự động) | 53326-5 | Specific gravity of Urine by Automated test strip | Observation | SpGrav | Pt | Urine | SemiQn | Test strip.automated | UA | Observation |  | {Spec grav}
300 | 1010300 | Tỷ trọng [Nước tiểu] | 17412 | 23.206 | 23. HÓA SINH | Tổng phân tích nước tiểu (Bằng máy tự động test strip) | 53326-5 | Specific gravity of Urine by Automated test strip | Observation | SpGrav | Pt | Urine | SemiQn | Test strip.automated | UA | Observation |  | {Spec grav}
301 | 1010301 | Bilirubin [Nước tiểu] |  | 23.206 | 23. HÓA SINH | Tổng phân tích nước tiểu (Bằng máy tự động test strip) | 53327-3 | Bilirubin.total [Mass/volume] in Urine by Automated test strip | Bilirubin | MCnc | Pt | Urine | SemiQn | Test strip.automated | UA | Observation | mg/dL | mg/dL
302 | 1010302 | Glucose [Nước tiểu] |  | 23.206 | 23. HÓA SINH | Tổng phân tích nước tiểu (Bằng máy tự động test strip) | 53328-1 | Glucose [Mass/volume] in Urine by Automated test strip | Glucose | MCnc | Pt | Urine | SemiQn | Test strip.automated | UA | Observation | mg/dL | mg/dL
303 | 1010303 | Màu sắc [Nước tiểu] |  | 23.206 | 23. HÓA SINH | Tổng phân tích nước tiểu (Bằng máy tự động test strip) | 5778-6 | Color of Urine | Observation | Color | Pt | Urine | Nom |  | SPEC | Observation
304 | 1010304 | Bạch cầu [Nước tiểu] |  | 23.206 | 23. HÓA SINH | Tổng phân tích nước tiểu (Bằng máy tự động test strip) | 60026-2 | Leukocyte esterase [Presence] in Urine by Automated test strip | Leukocyte esterase | PrThr | Pt | Urine | Ord | Test strip.automated | UA | Both
305 | 1010305 | Định lượng Clo [dịch não tủy] | 17413 | 23.207 | 23. HÓA SINH | Định lượng Clo [dịch não tủy] | 2070-1 | Chloride [Moles/volume] in Cerebral spinal fluid | Chloride | SCnc | Pt | CSF | Qn |  | CHEM | Both | mmol/L | mmol/L
306 | 1010306 | Định lượng Glucose [dịch não tủy] | 17414 | 23.208 | 23. HÓA SINH | Định lượng Glucose [dịch não tủy] | 14744-7 | Glucose [Moles/volume] in Cerebral spinal fluid | Glucose | SCnc | Pt | CSF | Qn |  | CHEM | Both | mmol/L | mmol/L
307 | 1010307 | Định lượng CRP (C-Reactive Protein) | 17434 | 23.208 | 23. HÓA SINH | Định lượng CRP (C-Reactive Protein) | 1988-5 | C reactive protein [Mass/volume] in Serum or Plasma | C reactive protein | MCnc | Pt | Ser/Plas | Qn |  | CHEM | Both | mg/L;mcg/mL; mg/dL | mg/L
308 | 1010308 | Phản ứng Pandy [Dịch não tủy] | 17415 | 23.209 | 23. HÓA SINH | Phản ứng Pandy [Dịch não tủy] | 2879-5 | Protein [Presence] in Cerebral spinal fluid | Protein | PrThr | Pt | CSF | Ord |  | CHEM | Both
309 | 1010309 | Định lượng Protein [dịch não tủy] | 17416 | 23.210 | 23. HÓA SINH | Định lượng Protein [dịch não tủy] | 2880-3 | Protein [Mass/volume] in Cerebral spinal fluid | Protein | MCnc | Pt | CSF | Qn |  | CHEM | Both | g/L;mg/dL | mg/dL
310 | 1010310 | Định lượng Albumin [thuỷ dịch] | 17417 | 23.211 | 23. HÓA SINH | Định lượng Albumin [thuỷ dịch] | 1747-5 | Albumin [Mass/volume] in Body fluid | Albumin | MCnc | Pt | Body fld | Qn |  | CHEM | Both | g/L;g/dL | g/dL
311 | 1010311 | Định lượng Globulin [thuỷ dịch] | 17418 | 23.212 | 23. HÓA SINH | Định lượng Globulin [thuỷ dịch] | 12217-6 | Globulin [Mass/volume] in Body fluid | Globulin | MCnc | Pt | Body fld | Qn |  | CHEM | Both | g/L | g/L
312 | 1010312 | Định lượng Amylase [dịch] | 17419 | 23.213 | 23. HÓA SINH | Định lượng Amylase [dịch] | 1795-4 | Amylase [Enzymatic activity/volume] in Body fluid | Amylase | CCnc | Pt | Body fld | Qn |  | CHEM | Both | arb U/L | U/L
313 | 1010313 | Định lượng Bilirubin toàn phần [dịch] | 17420 | 23.214 | 23. HÓA SINH | Định lượng Bilirubin toàn phần [dịch] | 1974-5 | Bilirubin.total [Mass/volume] in Body fluid | Bilirubin | MCnc | Pt | Body fld | Qn |  | CHEM | Both | mg/dL | mg/dL
314 | 1010314 | Định lượng Erythropoietin [Máu] | 17441 | 23.235 | 23. HÓA SINH | Định lượng Erythropoietin | 15061-5 | Erythropoietin (EPO) [Units/volume] in Serum or Plasma | Erythropoietin | ACnc | Pt | Ser/Plas | Qn |  | CHEM | Both | mIU/mL | [IU]/L;m[IU]/mL
315 | 1010315 | GH [Máu] | 17442 | 23.236 | 23. HÓA SINH | GH | 14177-0 | Growth hormone-releasing hormone [Mass/volume] in Serum or Plasma | Growth hormone-releasing hormone | MCnc | Pt | Ser/Plas | Qn |  | CHEM | Both | pg/mL | pg/mL
316 | 1010316 | Homocysteine [Máu] | 17444 | 23.238 | 23. HÓA SINH | Homocysteine | 13965-9 | Homocysteine [Moles/volume] in Serum or Plasma | Homocysteine | SCnc | Pt | Ser/Plas | Qn |  | CHEM | Both | umol/L;mcmol/dL; mcmol/L | umol/L
317 | 1010317 | Định lượng Inhibin A [Máu] | 17445 | 23.239 | 23. HÓA SINH | Định lượng Inhibin A | 23883-2 | Inhibin A [Mass/volume] in Serum or Plasma | Inhibin A | MCnc | Pt | Ser/Plas | Qn |  | CHEM | Both | ng/L;pg/mL | pg/L
318 | 1010318 | Nồng độ rượu trong máu [Máu] | 17447 | 23.241 | 23. HÓA SINH | Nồng độ rượu trong máu | 5643-2 | Ethanol [Mass/volume] in Serum or Plasma | Ethanol | MCnc | Pt | Ser/Plas | Qn |  | DRUG/TOX | Both | mg/dL | mg/dL
319 | 1010319 | Paracetamol [Máu] | 17448 | 23.242 | 23. HÓA SINH | Paracetamol | 3298-7 | Acetaminophen [Mass/volume] in Serum or Plasma | Acetaminophen | MCnc | Pt | Ser/Plas | Qn |  | DRUG/TOX | Both | ug/mL | ug/mL
320 | 1010320 | Định lượng nồng độ CRP [Máu] | 17450 | 23.244 | 23. HÓA SINH | Định lượng nồng độ CRP [Máu] | 1988-5 | C reactive protein [Mass/volume] in Serum or Plasma | C reactive protein | MCnc | Pt | Ser/Plas | Qn |  | CHEM | Both | mg/L;mcg/mL; mg/dL | mg/L
321 | 1010321 | Phản ứng CRP | 17450 | 23.244 | 23. HÓA SINH | Phản ứng CRP | 30522-7 | C reactive protein [Mass/volume] in Serum or Plasma by High sensitivity method | C reactive protein | MCnc | Pt | Ser/Plas | Qn | High sensitivity | CHEM | Both | mcg/mL; mg/dL; mg/L | mg/L
322 | 1010322 | Định lượng Salicylate [Máu] | 17452 | 23.246 | 23. HÓA SINH | Định lượng Salicylate [Máu] | 4024-6 | Salicylates [Mass/volume] in Serum or Plasma | Salicylates | MCnc | Pt | Ser/Plas | Qn |  | DRUG/TOX | Both | mg/dL | mg/dL
323 | 1010323 | Định lượng Salicylate [Máu] | 17452 | 23.246 | 23. HÓA SINH | Định lượng Salicylate [Máu] | 14909-6 | Salicylates [Moles/volume] in Serum or Plasma | Salicylates | SCnc | Pt | Ser/Plas | Qn |  | DRUG/TOX | Both | mmol/L | mmol/L
324 | 1010324 | Định lượng Tricyclic anti depressant [Máu] | 17453 | 23.247 | 23. HÓA SINH | Định lượng Tricyclic anti depressant [Máu] | 10552-8 | Tricyclic antidepressants [Mass/volume] in Serum or Plasma | Tricyclic antidepressants | MCnc | Pt | Ser/Plas | Qn |  | DRUG/TOX | Both | ug/L;mg/dL | ug/L
325 | 1010325 | Barbiturate (test nhanh) [Nước tiểu] | 17494 | BS_23.288 | 23. HÓA SINH | Barbiturate (test nhanh) [Nước tiểu] | 3377-9 | Barbiturates [Presence] in Urine | Barbiturates | PrThr | Pt | Urine | Ord |  | DRUG/TOX | Both
326 | 1010326 | Định lượng nồng độ Bacturate [Máu] | 17454 | 23.248 | 23. HÓA SINH | Định lượng nồng độ Bacturate [Máu] | 15100-1 | Barbiturates [Moles/volume] in Serum or Plasma | Barbiturates | SCnc | Pt | Ser/Plas | Qn |  | DRUG/TOX | Both | umol/L | umol/L
327 | 1010327 | Định lượng nồng độ Benzodiazepin (test nhanh) | 17495 | 23.249 | 23. HÓA SINH | Định lượng nồng độ Benzodiazepin (test nhanh) | 3390-2 | Benzodiazepines [Presence] in Urine | Benzodiazepines | PrThr | Pt | Urine | Ord |  | DRUG/TOX | Both
328 | 1010328 | Định lượng nồng độ Fe (sắt) [Máu] | 17456 | 23.250 | 23. HÓA SINH | Định lượng nồng độ Fe (sắt) [Máu] | 14798-3 | Iron [Moles/volume] in Serum or Plasma | Iron | SCnc | Pt | Ser/Plas | Qn |  | CHEM | Both | umol/L | umol/L
329 | 1010329 | Định lượng DPD (deoxypyridinoline) | 17457 | 23.251 | 23. HÓA SINH | Định lượng DPD (deoxypyridinoline) | 27424-1 | Deoxypyridinoline [Moles/volume] in Urine | Deoxypyridinoline | SCnc | Pt | Urine | Qn |  | CHEM | Both | nmol/L | nmol/L
330 | 1010330 | ` | 17458 | 23.252 | 23. HÓA SINH | Gonadotrophin để chẩn đoán thai nghén bằng phương pháp hóa học-miễn dịch định tính | 2106-3 | Choriogonadotropin [Presence] in Urine | Choriogonadotropin | PrThr | Pt | Urine | Ord |  | CHEM | Both
331 | 1010331 | Cocain niệu (test nhanh) | 17497 | 23.251 | 23. HÓA SINH | Cocain niệu (test nhanh) | 3397-7 | Cocaine [Presence] in Urine | Cocaine | PrThr | Pt | Urine | Ord |  | DRUG/TOX | Both
332 | 1010332 | Cortisol niệu 24h | 17498 | BS_23.292 | 23. HÓA SINH | Cortisol niệu 24h | 32310-5 | Cortisol [Moles/time] in 24 hour Urine | Cortisol | SRat | 24H | Urine | Qn |  | CHEM | Both | nmol/24 H | nmol/(24.h)
333 | 1010333 | Hydrocorticosteroid định lượng | 17460 | 23.254 | 23. HÓA SINH | Hydrocorticosteroid định lượng | 2143-6 | Cortisol [Mass/volume] in Serum or Plasma | Cortisol | MCnc | Pt | Ser/Plas | Qn |  | CHEM | Both | ug/dL | ug/dL
334 | 1010334 | Oestrogen toàn phần định lượng | 17461 | 23.255 | 23. HÓA SINH | Oestrogen toàn phần định lượng | 2254-1 | Estrogen [Mass/volume] in Serum or Plasma | Estrogen | MCnc | Pt | Ser/Plas | Qn |  | CHEM | Both | pg/mL | pg/mL
335 | 1010335 | Oestrogen toàn phần định lượng | 17461 | 23.255 | 23. HÓA SINH | Oestrogen toàn phần định lượng | 83097-6 | Estradiol (E2) [Moles/volume] in Serum or Plasma by Immunoassay | Estradiol | SCnc | Pt | Ser/Plas | Qn | IA | CHEM | Both | pmol/L | pmol/L
336 | 1010336 | Xentonic/sắc tố mật/muối mật/urobilinogen | 17462 | 23.256 | 23. HÓA SINH | Xentonic/sắc tố mật/muối mật/urobilinogen | 13658-0 | Urobilinogen [Presence] in Urine | Urobilinogen | PrThr | Pt | Urine | Ord |  | CHEM | Both
337 | 1010337 | Xentonic/sắc tố mật/muối mật/urobilinogen | 17462 | 23.256 | 23. HÓA SINH | Xentonic/sắc tố mật/muối mật/urobilinogen | 33903-6 | Ketones [Presence] in Urine | Ketones | PrThr | Pt | Urine | Ord |  | CHEM | Both
338 | 1010338 | Xentonic/sắc tố mật/muối mật/urobilinogen | 17462 | 23.256 | 23. HÓA SINH | Xentonic/sắc tố mật/muối mật/urobilinogen | 50041-3 | Bilirubin+Urobilinogen [Presence] in Urine | Bilirubin+Urobilinogen | PrThr | Pt | Urine | Ord |  | UA | Observation
339 | 1010339 | Amylase/Trypsin/Mucinase định tính | 17463 | 23.257 | 23. HÓA SINH | Amylase/Trypsin/Mucinase định tính | 40602-5 | Alpha 1 antitrypsin [Presence] in Urine by Immunoelectrophoresis | Alpha 1 antitrypsin | PrThr | Pt | Urine | Ord | Immunoelectrophoresis | CHEM | Both
340 | 1010340 | Amilase/Trypsin/Mucinase định tính | 17463 | 23.257 | 23. HÓA SINH | Amilase/Trypsin/Mucinase định tính | 43821-8 | Amylase [Presence] in 24 hour Urine | Amylase | PrThr | 24H | Urine | Ord |  | CHEM | Both
341 | 1010341 | Amilase/Trypsin/Mucinase định tính |  | 23.257 |  | Amilase/Trypsin/Mucinase định tính | 43821-8 | Amylase [Presence] in 24 hour Urine | Amylase | PrThr | 24H | Urine | Ord |  | CHEM | Both
342 | 1010342 | Amilase/Trypsin/Mucinase định tính | 17463 | 23.257 | 23. HÓA SINH | Amilase/Trypsin/Mucinase định tính | 53321-6 | Mucus [Presence] in Urine by Automated | Mucus | PrThr | Pt | Urine | Ord | Automated | UA | Observation
343 | 1010343 | Amilase/Trypsin/Mucinase định tính | 17463 | 23.257 | 23. HÓA SINH | Amilase/Trypsin/Mucinase định tính | 88979-0 | Mucus [Presence] in Urine sediment | Mucus | PrThr | Pt | Urine sed | Ord |  | UA | Observation
344 | 1010344 | Bilirubin định tính [Nước tiểu] | 17464 | 23.258 | 23. HÓA SINH | Bilirubin định tính [Nước tiểu] | 1977-8 | Bilirubin.total [Presence] in Urine | Bilirubin | PrThr | Pt | Urine | Ord |  | CHEM | Both
345 | 1010345 | Canxi định tính [Nước tiểu] | 17465 | 23.259 | 23. HÓA SINH | Canxi định tính [Nước tiểu] | 29276-3 | Calcium [Presence] in Urine | Calcium | PrThr | Pt | Urine | Ord |  | CHEM | Both
346 | 1010346 | Urobilin, Urobilinogen định tính [Nước tiểu] | 17466 | 23.260 | 23. HÓA SINH | Urobilin, Urobilinogen định tính [Nước tiểu] | 13658-0 | Urobilinogen [Presence] in Urine | Urobilinogen | PrThr | Pt | Urine | Ord |  | CHEM | Both
347 | 1010347 | Định lượng Clo [dịch] | 17467 | 23.261 | 23. HÓA SINH | Định lượng Clo [dịch] | 2072-7 | Chloride [Moles/volume] in Body fluid | Chloride | SCnc | Pt | Body fld | Qn |  | CHEM | Both | mmol/L | mmol/L
348 | 1010348 | Xét nghiệm tế bào trong nước dịch chẩn đoán tế bào học (não tủy, màng tim, màng phổi, màng bụng, dịch khớp, rửa phế quản...) | 17468 | 23.262 | 23. HÓA SINH | Xét nghiệm tế bào trong nước dịch chẩn đoán tế bào học (não tủy, màng tim, màng phổi, màng bụng, dịch khớp, rửa phế quản...) | 47523-6 | Cytology report of Body fluid Cyto stain | Cytology report | Find | Pt | Body fld | Doc | Cyto stain | CYTO | Both
349 | 1010349 | Xét nghiệm tế bào trong nước dịch chẩn đoán tế bào học (não tủy, màng tim, màng phổi, màng bụng, dịch khớp, rửa phế quản...) có đếm số lượng tế bào | 17469 | 23.263 | 23. HÓA SINH | Xét nghiệm tế bào trong nước dịch chẩn đoán tế bào học (não tủy, màng tim, màng phổi, màng bụng, dịch khớp, rửa phế quản...) có đếm số lượng tế bào | 58469-8 | Cells [#/volume] in Body fluid | Cells | NCnc | Pt | Body fld | Qn |  | HEM/BC | Both | 10*9/L | 10*3/uL
350 | 1010350 | Ceton máu mao mạch | 17470 | BS_23.264 | 23. HÓA SINH | Ceton máu mao mạch | 2513-0 | Ketones [Presence] in Serum or Plasma | Ketones | PrThr | Pt | Ser/Plas | Ord |  | CHEM | Both
351 | 1010351 | Định lượng Catecholamin [Máu] | 17471 | BS_23.265 | 23. HÓA SINH | Định lượng Catecholamin [Máu] | 2055-2 | Catecholamines [Mass/volume] in Blood | Catecholamines | MCnc | Pt | Bld | Qn |  | CHEM | Both | ug/L | ug/L
352 | 1010352 | Định lượng Catecholamin [Máu] | 17471 | BS_23.265 | 23. HÓA SINH | Định lượng Catecholamin [Máu] | 2056-0 | Catecholamines [Mass/volume] in Plasma | Catecholamines | MCnc | Pt | Plas | Qn |  | CHEM | Both | pg/mL | pg/mL
353 | 1010353 | . Dopamine |  | BS_23.265 | 23. HÓA SINH | Định lượng Catecholamin [Máu] | 2216-0 | DOPamine [Mass/volume] in Serum or Plasma | DOPamine | MCnc | Pt | Ser/Plas | Qn |  | CHEM | Both | pg/mL | pg/mL
354 | 1010354 | . Adrenaline |  | BS_23.265 | 23. HÓA SINH | Định lượng Catecholamin [Máu] | 2230-1 | EPINEPHrine [Mass/volume] in Plasma | EPINEPHrine | MCnc | Pt | Plas | Qn |  | CHEM | Both | pg/mL | pg/mL
355 | 1010355 | . Noradrenaline |  | BS_23.265 | 23. HÓA SINH | Định lượng Catecholamin [Máu] | 2666-6 | Norepinephrine [Mass/volume] in Plasma | Norepinephrine | MCnc | Pt | Plas | Qn |  | CHEM | Both | pg/mL | pg/mL
356 | 1010356 | Định lượng Amikacin [Máu] | 17472 | BS_23.266 | 23. HÓA SINH | Định lượng Amikacin [Máu] | 35669-1 | Amikacin [Mass/volume] in Serum or Plasma | Amikacin | MCnc | Pt | Ser/Plas | Qn |  | DRUG/TOX | Both | mg/L | mg/L
357 | 1010357 | Định lượng α1 - Microglobulin [Máu] | 17473 | BS_23.267 | 23. HÓA SINH | Định lượng α1 - Microglobulin [Máu] | 48413-9 | Alpha-1-Microglobulin [Mass/volume] in Serum or Plasma | Alpha-1-Microglobulin | MCnc | Pt | Ser/Plas | Qn |  | CHEM | Both | g/L | g/L
358 | 1010358 | Định lượng Cetonic [Máu] | 17474 | BS_23.268 | 23. HÓA SINH | Định lượng Cetonic [Máu] | 33058-9 | Ketones [Mass/volume] in Serum or Plasma | Ketones | MCnc | Pt | Ser/Plas | Qn |  | CHEM | Both | mg/dL | mg/dL
359 | 1010359 | Định lượng Troponin I hs [Máu] | 17475 | BS_23.269 | 23. HÓA SINH | Định lượng Troponin I hs [Máu] | 89579-7 | Troponin I.cardiac [Mass/volume] in Serum or Plasma by High sensitivity method | Troponin I.cardiac | MCnc | Pt | Ser/Plas | Qn | High sensitivity | CHEM | Observation | ng/L | ng/L
360 | 1010360 | Định lượng β - hydroxy Butyric [Máu] | 17476 | BS_23.270 | 23. HÓA SINH | Định lượng β - hydroxy Butyric [Máu] | 6873-4 | Beta hydroxybutyrate [Moles/volume] in Serum or Plasma | Beta hydroxybutyrate | SCnc | Pt | Ser/Plas | Qn |  | CHEM | Both | mmol/L | mmol/L
361 | 1010361 | Định lượng Dopamin [Niệu] | 17477 | BS_23.271 | 23. HÓA SINH | Định lượng Dopamin [Niệu] | 2217-8 | DOPamine [Mass/volume] in Urine | DOPamine | MCnc | Pt | Urine | Qn |  | CHEM | Both | ug/L | ug/L
362 | 1010362 | Định lượng Dopamin [Niệu] (24h) |  | BS_23.271 | 23. HÓA SINH | Định lượng Dopamin [Niệu] | 2218-6 | DOPamine [Mass/time] in 24 hour Urine | DOPamine | MRat | 24H | Urine | Qn |  | CHEM | Both | ug/24 H | ug/(24.h)
363 | 1010363 | Định lượng TSI (Thyroid Stimulatinghyroid stimulating immunoglobulin) [Máu] | 17478 | BS_23.272 | 23. HÓA SINH | Định lượng TSI (Thyroid Stimulatinghyroid stimulating immunoglobulin) [Máu] | 30567-2 | Thyroid stimulating immunoglobulins [Units/volume] in Serum | Thyroid stimulating immunoglobulins | ACnc | Pt | Ser | Qn |  | CHEM | Both | Index | {Index_val}
364 | 1010364 | Định lượng TSI (Thyroid Stimulating) | 17478 | BS_23.272 | 23. HÓA SINH | Định lượng TSI (Thyroid Stimulating) | 30567-2 | Thyroid stimulating immunoglobulins [Units/volume] in Serum | Thyroid stimulating immunoglobulins | ACnc | Pt | Ser | Qn |  | CHEM | Both | Index | {Index_val}
365 | 1010365 | ADA (adenosine deaminase) [dịch não tủy] | 17479 | BS_23.273 | 23. HÓA SINH | ADA (adenosine deaminase) [dịch não tủy] | 35703-8 | Adenosine deaminase [Enzymatic activity/volume] in Cerebral spinal fluid | Adenosine deaminase | CCnc | Pt | CSF | Qn |  | CHEM | Both | arb U/L | U/L
366 | 1010366 | ADA (adenosine deaminase) [dịch chọc dò] | 17480 | BS_23.274 | 23. HÓA SINH | ADA (adenosine deaminase) [dịch chọc dò] | 9404-5 | Adenosine deaminase [Enzymatic activity/volume] in Body fluid | Adenosine deaminase | CCnc | Pt | Body fld | Qn |  | CHEM | Both | arb U/L | U/L
367 | 1010367 | Xét nghiệm định lượng 1,25 – (OH)2 vitamin D trong máu | 17501 | BS_23.295 | 23. HÓA SINH | Xét nghiệm định lượng 1,25 – (OH)2 vitamin D trong máu | 62290-2 | 1,25-Dihydroxyvitamin D [Mass/volume] in Serum or Plasma | 1,25-Dihydroxyvitamin D | MCnc | Pt | Ser/Plas | Qn |  | CHEM | Both | pg/mL | pg/mL
368 | 1010368 | Estriol | 17502 | BS_23.296 | 23. HÓA SINH | Estriol | 2251-7 | Estriol (E3) [Mass/volume] in Serum or Plasma | Estriol | MCnc | Pt | Ser/Plas | Qn |  | CHEM | Both | ng/dL;ng/mL | ng/mL
369 | 1010369 | A/G (tỉ số Albumin /Globulin ) | 17503 | BS_23.297 | 23. HÓA SINH | A/G (tỉ số Albumin /Globulin ) | 1759-0 | Albumin/Globulin [Mass Ratio] in Serum or Plasma | Albumin/Globulin | MRto | Pt | Ser/Plas | Qn |  | CHEM | Observation | ratio | {ratio}
370 | 1010370 | Glycemine - test nhanh | 17504 | BS_23.298 | 23. HÓA SINH | Glycemine - test nhanh | 14743-9 | Glucose [Moles/volume] in Capillary blood by Glucometer | Glucose | SCnc | Pt | BldC | Qn | Glucometer | CHEM | Both | mmol/L | mmol/L
371 | 1010371 | IL 1a/dịch chọc dò | 17505 | BS_23.299 | 23. HÓA SINH | IL 1a/dịch chọc dò | 70076-5 | Interleukin 1 alpha [Mass/volume] in Body fluid | Interleukin 1 alpha | MCnc | Pt | Body fld | Qn |  | CHEM | Both | pg/mL | pg/mL
372 | 1010372 | IL 1b/dịch chọc dò | 17506 | BS_23.300 | 23. HÓA SINH | IL 1b/dịch chọc dò | 49717-2 | Interleukin 1 beta [Mass/volume] in Body fluid | Interleukin 1 beta | MCnc | Pt | Body fld | Qn |  | CHEM | Both | pg/mL | pg/mL
373 | 1010373 | IL 6/dịch chọc dò | 17507 | BS_23.301 | 23. HÓA SINH | IL 6/dịch chọc dò | 49732-1 | Interleukin 6 [Mass/volume] in Body fluid | Interleukin 6 | MCnc | Pt | Body fld | Qn |  | CHEM | Both | pg/mL | pg/mL
374 | 1010374 | IL 8/dịch chọc dò | 17508 | BS_23.302 | 23. HÓA SINH | IL 8/dịch chọc dò | 49714-9 | Interleukin 8 [Mass/volume] in Body fluid | Interleukin 8 | MCnc | Pt | Body fld | Qn |  | CHEM | Both | pg/mL | pg/mL
375 | 1010375 | IL 10/dịch chọc dò | 17509 | BS_23.303 | 23. HÓA SINH | IL 10/dịch chọc dò | 49733-9 | Interleukin 10 [Mass/volume] in Body fluid | Interleukin 10 | MCnc | Pt | Body fld | Qn |  | CHEM | Both | pg/mL | pg/mL
376 | 1010376 | IAA (Insulin Autoantibodies) [Máu] | 17510 | BS_23.304 | 23. HÓA SINH | IAA (Insulin Autoantibodies) [Máu] | 8072-1 | Insulin Ab [Units/volume] in Serum | Insulin Ab | ACnc | Pt | Ser | Qn |  | SERO | Both | nU/mL;kU/L;mcU/mL; units/mL | [arb'U]/mL
377 | 1010377 | ADA (adenosine deaminase) [Máu] | 17511 | BS_23.305 | 23. HÓA SINH | ADA (adenosine deaminase) [Máu] | 47826-3 | Adenosine deaminase [Enzymatic activity/volume] in Serum or Plasma | Adenosine deaminase | CCnc | Pt | Ser/Plas | Qn |  | CHEM | Both | U/L | U/L
378 | 1010378 | Amikacin [Máu] | 17512 | BS_23.306 | 23. HÓA SINH | Amikacin [Máu] | 35669-1 | Amikacin [Mass/volume] in Serum or Plasma | Amikacin | MCnc | Pt | Ser/Plas | Qn |  | DRUG/TOX | Both | mg/L | mg/L
379 | 1010379 | Axít Hyaluronic [Máu] | 17513 | BS_23.307 | 23. HÓA SINH | Axít Hyaluronic [Máu] | 12736-5 | Hyaluronate [Mass/volume] in Serum or Plasma | Hyaluronate | MCnc | Pt | Ser/Plas | Qn |  | DRUG/TOX | Both | ug/mL | ug/mL
380 | 1010380 | BAP (Bone Alkaline Phosphatase) [Máu] | 17514 | BS_23.308 | 23. HÓA SINH | BAP (Bone Alkaline Phosphatase) [Máu] | 1777-2 | Alkaline phosphatase.bone [Enzymatic activity/volume] in Serum or Plasma | Alkaline phosphatase.bone | CCnc | Pt | Ser/Plas | Qn |  | CHEM | Both | arb U/L | U/L
381 | 1010381 | Beta Hydroxybutyric acid (Ceton ) [Máu] | 17515 | BS_23.309 | 23. HÓA SINH | Beta Hydroxybutyric acid (Ceton ) | 6873-4 | Beta hydroxybutyrate [Moles/volume] in Serum or Plasma | Beta hydroxybutyrate | SCnc | Pt | Ser/Plas | Qn |  | CHEM | Both | mmol/L | mmol/L
382 | 1010382 | Beta- lipoprotein [Máu] | 17516 | BS_23.310 | 23. HÓA SINH | Beta- lipoprotein | 2574-2 | Lipoprotein.beta [Mass/volume] in Serum or Plasma | Lipoprotein.beta | MCnc | Pt | Ser/Plas | Qn |  | CHEM | Observation | mg/dL | mg/dL
383 | 1010383 | Ceton máu (bán định lượng) [Máu] | 17517 | BS_23.311 | 23. HÓA SINH | Ceton máu (bán định lượng) | 2513-0 | Ketones [Presence] in Serum or Plasma | Ketones | PrThr | Pt | Ser/Plas | Ord |  | CHEM | Both
384 | 1010384 | Clo trong dịch chọc dò | 17518 | BS_23.312 | 23. HÓA SINH | Clo trong dịch chọc dò | 2072-7 | Chloride [Moles/volume] in Body fluid | Chloride | SCnc | Pt | Body fld | Qn |  | CHEM | Both | mmol/L | mmol/L
385 | 1010385 | Copeptin [Máu] | 17519 | BS_23.313 | 23. HÓA SINH | Copeptin [Máu] | 78987-5 | Provasopressin.C-terminal [Moles/volume] in Serum or Plasma by Immunoassay | Provasopressin.C-terminal | SCnc | Pt | Ser/Plas | Qn | IA | CHEM | Both | pmol/L | pmol/L
386 | 1010386 | Delta ALA [Nước tiểu] | 17520 | BS_23.314 | 23. HÓA SINH | Delta ALA [Nước tiểu] | 34284-0 | Delta aminolevulinate [Moles/volume] in Urine | Delta aminolevulinate | SCnc | Pt | Urine | Qn |  | CHEM | Both | umol/L | umol/L
387 | 1010387 | DHEA-S (ELISA) [Máu] | 17521 | BS_23.315 | 23. HÓA SINH | DHEA-S (ELISA) [Máu] | 2191-5 | Dehydroepiandrosterone sulfate (DHEA-S) [Mass/volume] in Serum or Plasma | Dehydroepiandrosterone sulfate | MCnc | Pt | Ser/Plas | Qn |  | CHEM | Both | mcg/dL; mcg/mL | ug/dL
388 | 1010388 | Điện di CPK(MM, MB,BB) | 17522 | BS_23.316 | 23. HÓA SINH | Điện di CPK(MM, MB,BB) | 14680-3 | Creatine kinase isoenzymes [Interpretation] in Serum or Plasma by Electrophoresis | Creatine kinase isoenzymes | Imp | Pt | Ser/Plas | Nom | Electrophoresis | CHEM | Observation
389 | 1010389 | Định lượng đồng [Máu] | 17523 | BS_23.317 | 23. HÓA SINH | Định lượng đồng [Máu] | 5631-7 | Copper [Mass/volume] in Serum or Plasma | Copper | MCnc | Pt | Ser/Plas | Qn |  | DRUG/TOX | Both | mcg/dL; ng/mL | ug/dL
390 | 1010390 | Định lượng đồng [Máu] | 17523 | BS_23.317 | 23. HÓA SINH | Định lượng đồng [Máu] | 5631-7 | Copper [Mass/volume] in Serum or Plasma | Copper | MCnc | Pt | Ser/Plas | Qn |  | DRUG/TOX | Both | mcg/dL; ng/mL | ug/dL
391 | 1010391 | Định lượng kẽm [Máu] | 17524 | BS_23.318 | 23. HÓA SINH | Định lượng kẽm [Máu] | 5763-8 | Zinc [Mass/volume] in Serum or Plasma | Zinc | MCnc | Pt | Ser/Plas | Qn |  | DRUG/TOX | Both | mcg/dL; mg/dL; ng/mL | ug/mL
392 | 1010392 | Định lượng kẽm [Máu] | 17524 | BS_23.318 | 23. HÓA SINH | Định lượng kẽm [Máu] | 5763-8 | Zinc [Mass/volume] in Serum or Plasma | Zinc | MCnc | Pt | Ser/Plas | Qn |  | DRUG/TOX | Both | mcg/dL; mg/dL; ng/mL | ug/mL
393 | 1010393 | Dưỡng chấp trong dịch chọc dò | 17525 | BS_23.319 | 23. HÓA SINH | Dưỡng chấp trong dịch chọc dò | 33009-2 | Chylomicrons [Presence] in Body fluid | Chylomicrons | PrThr | Pt | Body fld | Ord |  | CHEM | Both
394 | 1010394 | E- Thiopurin methyltransferase [Hồng cầu] | 17526 | BS_23.320 | 23. HÓA SINH | E- Thiopurin methyltransferase [Hồng cầu] | 21563-2 | Thiopurine methyltransferase [Enzymatic activity/volume] in Red Blood Cells | Thiopurine methyltransferase | CCnc | Pt | RBC | Qn |  | CHEM | Both | U/mL RBC | U/mL{RBCs}
395 | 1010395 | EGF (Epidermal growth factor) máu | 17527 | BS_23.321 | 23. HÓA SINH | EGF (Epidermal growth factor) máu | 14049-1 | Epidermal growth factor [Mass/volume] in Serum or Plasma | Epidermal growth factor | MCnc | Pt | Ser/Plas | Qn |  | CHEM | Both | ng/mL | ng/mL
396 | 1010396 | EGF trong huyết thanh hoặc huyết tương |  | BS_23.323 | 23. HÓA SINH | EGF-Biochip | 14049-1 | Epidermal growth factor [Mass/volume] in Serum or Plasma | Epidermal growth factor | MCnc | Pt | Ser/Plas | Qn |  | CHEM | Both | ng/mL | ng/mL
397 | 1010397 | ELF HA [Máu] | 17530 | BS_23.324 | 23. HÓA SINH | ELF HA [Máu] | 12736-5 | Hyaluronate [Mass/volume] in Serum or Plasma | Hyaluronate | MCnc | Pt | Ser/Plas | Qn |  | DRUG/TOX | Both | ug/mL | ug/mL
398 | 1010398 | ELF PIIINP [Máu] | 17531 | BS_23.325 | 23. HÓA SINH | ELF PIIINP [Máu] | 71792-6 | Procollagen type III.N-terminal propeptide [Mass/volume] in Serum | Procollagen type III.N-terminal propeptide | MCnc | Pt | Ser | Qn |  | CHEM | Both | ug/L | ug/L
399 | 1010399 | Hemoglobin tự do trong dịch não tủy | 17533 | BS_23.327 | 23. HÓA SINH | Free Hemoglobin | 721-1 | Free Hemoglobin [Mass/volume] in Plasma | Hemoglobin.free | MCnc | Pt | Plas | Qn |  | HEM/BC | Both | mg/L | mg/L
400 | 1010400 | HbCO [Máu] | 17534 | BS_23.328 | 23. HÓA SINH | HbCO [Máu] | 20563-3 | Carboxyhemoglobin/Hemoglobin.total in Blood | Carboxyhemoglobin/Hemoglobin.total | MFr | Pt | Bld | Qn |  | CHEM | Both | % | %
401 | 1010401 | HER-2/NEU | 17535 | BS_23.329 | 23. HÓA SINH | HER-2/NEU | 74860-8 | ERBB2 gene copy number/nucleus in Tissue by FISH | ERBB2 gene copy number/nucleus | EntNum | Pt | Tiss | Qn | FISH | MOLPATH | Observation | # | {#}
402 | 1010402 | ICA (Islet Cell Autoantibodies) [Máu] | 17537 | BS_23.331 | 23. HÓA SINH | ICA (Islet Cell Autoantibodies) [Máu] | 31547-3 | Pancreatic islet cell Ab [Presence] in Serum | Pancreatic islet cell Ab | PrThr | Pt | Ser | Ord |  | SERO | Both
403 | 1010403 | ICA (Islet Cell Autoantibodies) [Máu] | 17537 | BS_23.331 | 23. HÓA SINH | ICA (Islet Cell Autoantibodies) [Máu] | 5265-4 | Pancreatic islet cell Ab [Presence] in Serum by Immunofluorescence | Pancreatic islet cell Ab | PrThr | Pt | Ser | Ord | IF | SERO | Both
404 | 1010404 | IFNG (Interferon gamma) máu | 17538 | BS_23.332 | 23. HÓA SINH | IFNG (Interferon gamma) máu | 12729-0 | Interferon gamma [Units/volume] in Serum or Plasma | Interferon.gamma | ACnc | Pt | Ser/Plas | Qn |  | HEM/BC | Both | arb U/mL | [IU]/mL
405 | 1010405 | IFNG (Interferon gamma) máu | 17538 | BS_23.332 | 23. HÓA SINH | IFNG (Interferon gamma) máu | 27415-9 | Interferon gamma [Mass/volume] in Serum or Plasma | Interferon.gamma | MCnc | Pt | Ser/Plas | Qn |  | HEM/BC | Both | pg/mL | pg/mL
406 | 1010406 | IFNG (Interferon gamma) máu | 17538 | BS_23.332 | 23. HÓA SINH | IFNG (Interferon gamma) máu | 27415-9 | Interferon gamma [Mass/volume] in Serum or Plasma | Interferon.gamma | MCnc | Pt | Ser/Plas | Qn |  | HEM/BC | Both | pg/mL | pg/mL
407 | 1010407 | IFNG (Interferon gamma)/dịch chọc dò | 17539 | BS_23.333 | 23. HÓA SINH | IFNG (Interferon gamma)/dịch chọc dò | 60485-0 | Interferon gamma [Mass/volume] in Body fluid | Interferon.gamma | MCnc | Pt | Body fld | Qn |  | HEM/BC | Both | pg/mL | pg/mL
408 | 1010408 | IFNG (Interferon gamma)/dịch chọc dò | 17539 | BS_23.333 | 23. HÓA SINH | IFNG (Interferon gamma)/dịch chọc dò | 60485-0 | Interferon gamma [Mass/volume] in Body fluid | Interferon.gamma | MCnc | Pt | Body fld | Qn |  | HEM/BC | Both | pg/mL | pg/mL
409 | 1010409 | IgE Dog Specific (E5) | 17540 | BS_23.334 | 23. HÓA SINH | IgE Dog Specific (E5) | 75008-3 | Dog native (nCan f) 1 IgE Ab [Units/volume] in Serum | Canis familiaris native (nCan f) 1 Ab.IgE | ACnc | Pt | Ser | Qn |  | ALLERGY | Both | kIU/L | k[IU]/L
410 | 1010410 | IL 2/dịch não tủy | 17542 | BS_23.336 | 23. HÓA SINH | IL 2/dịch chọc dò | 70078-1 | Interleukin 2 [Mass/volume] in Body fluid | Interleukin 2 | MCnc | Pt | Body fld | Qn |  | CHEM | Both | pg/mL | pg/mL
411 | 1010411 | IL 2/dịch chọc dò | 17543 | BS_23.337 | 23. HÓA SINH | IL 4 - Biochip | 27161-9 | Interleukin 4 [Mass/volume] in Serum or Plasma | Interleukin 4 | MCnc | Pt | Ser/Plas | Qn |  | CHEM | Both | pg/mL | pg/mL
412 | 1010412 | IL 4/dịch chọc dò | 17544 | BS_23.338 | 23. HÓA SINH | IL 4/dịch chọc dò | 70082-3 | Interleukin 4 [Mass/volume] in Body fluid | Interleukin 4 | MCnc | Pt | Body fld | Qn |  | CHEM | Both | pg/mL | pg/mL
413 | 1010413 | IL2 | 17545 | BS_23.339 | 23. HÓA SINH | IL2 | 33939-0 | Interleukin 2 [Mass/volume] in Serum or Plasma | Interleukin 2 | MCnc | Pt | Ser/Plas | Qn |  | CHEM | Both | pg/mL | pg/mL
414 | 1010414 | Lysozyme dịch | 17546 | BS_23.340 | 23. HÓA SINH | Lysozyme dịch | 29956-0 | Lysozyme [Mass/volume] in Body fluid | Lysozyme | MCnc | Pt | Body fld | Qn |  | CHEM | Both | g/mL | g/mL
415 | 1010415 | Lysozyme máu | 17547 | BS_23.341 | 23. HÓA SINH | Lysozyme máu | 4665-6 | Lysozyme [Enzymatic activity/volume] in Serum or Plasma | Lysozyme | CCnc | Pt | Ser/Plas | Qn |  | CHEM | Both | arb U/L | U/L
416 | 1010416 | MEGX (Monoethylglycinexylidide) | 17550 | BS_23.344 | 23. HÓA SINH | MEGX (Monoethylglycinexylidide) | 59180-0 | Monoethylglycinexylidide [Presence] in Urine | Monoethylglycinexylidide | PrThr | Pt | Urine | Ord |  | DRUG/TOX | Both
417 | 1010417 | MEGX (Monoethylglycinexylidide) | 17550 | BS_23.344 | 23. HÓA SINH | MEGX (Monoethylglycinexylidide) | 59180-0 | Monoethylglycinexylidide [Presence] in Urine | Monoethylglycinexylidide | PrThr | Pt | Urine | Ord |  | DRUG/TOX | Both
418 | 1010418 | Metanephrine [niệu] |  | BS_23.345 | 23. HÓA SINH | Metanephrine | 11139-3 | Metanephrine [Mass/volume] in Urine | Metanephrine | MCnc | Pt | Urine | Qn |  | CHEM | Both | ng/mL | ng/mL
419 | 1010419 | Metanephrine [niệu] (24h) |  | BS_23.345 | 23. HÓA SINH | Metanephrine | 19049-6 | Metanephrine [Mass/time] in 24 hour Urine | Metanephrine | MRat | 24H | Urine | Qn |  | CHEM | Both | ug/24 H | ug/(24.h)
420 | 1010420 | Metanephrine | 17551 | BS_23.345 | 23. HÓA SINH | Metanephrine | 25474-8 | Metanephrines [Moles/volume] in Serum or Plasma | Metanephrines | SCnc | Pt | Ser/Plas | Qn |  | CHEM | Both | nmol/L | nmol/L
421 | 1010421 | Mỡ nước tiểu | 17552 | BS_23.346 | 23. HÓA SINH | Mỡ nước tiểu | 2272-3 | Fat [Presence] in Urine | Fat | PrThr | Pt | Urine | Ord |  | CHEM | Both
422 | 1010422 | Netilmicine | 17556 | BS_23.350 | 23. HÓA SINH | Netilmicine | 47385-0 | Netilmicin [Mass/volume] in Serum or Plasma | Netilmicin | MCnc | Pt | Ser/Plas | Qn |  | DRUG/TOX | Both | ug/mL | ug/mL
423 | 1010423 | Oxalate nước tiểu | 17558 | BS_23.352 | 23. HÓA SINH | Oxalate nước tiểu | 14862-7 | Oxalate [Moles/time] in 24 hour Urine | Oxalate | SRat | 24H | Urine | Qn |  | CHEM | Both | umol/d | umol/(24.h)
424 | 1010424 | Paraquat Dịch | 17559 | BS_23.353 | 23. HÓA SINH | Paraquat Dịch | 20929-6 | Paraquat [Mass/volume] in Gastric fluid | Paraquat | MCnc | Pt | Gast fld | Qn |  | DRUG/TOX | Both | mg/L | mg/L
425 | 1010425 | Paraquat Máu | 17560 | BS_23.354 | 23. HÓA SINH | Paraquat Máu | 5709-1 | Paraquat [Mass/volume] in Serum or Plasma | Paraquat | MCnc | Pt | Ser/Plas | Qn |  | DRUG/TOX | Both | mg/L | mg/L
426 | 1010426 | Paraquat Nước tiểu | 17561 | BS_23.355 | 23. HÓA SINH | Paraquat Nước tiểu | 52961-0 | Paraquat [Presence] in Urine | Paraquat | PrThr | Pt | Urine | Ord |  | DRUG/TOX | Both
427 | 1010427 | Phencyclidine niệu (PCP-test nhanh) | 17562 | BS_23.356 | 23. HÓA SINH | Phencyclidine niệu (PCP-test nhanh) | 19659-2 | Phencyclidine [Presence] in Urine by Screen method | Phencyclidine | PrThr | Pt | Urine | Ord | Screen | DRUG/TOX | Both
428 | 1010428 | PCP (test nhanh) | 17563 | BS_23.357 | 23. HÓA SINH | PCP(test nhanh) | 19659-2 | Phencyclidine [Presence] in Urine by Screen method | Phencyclidine | PrThr | Pt | Urine | Ord | Screen | DRUG/TOX | Both
429 | 1010429 | Sắc tố mật - nước tiểu | 17564 | BS_23.358 | 23. HÓA SINH | Sắc tố mật - nước tiểu | 50041-3 | Bilirubin+Urobilinogen [Presence] in Urine | Bilirubin+Urobilinogen | PrThr | Pt | Urine | Ord |  | UA | Observation
430 | 1010430 | Salicylate | 17565 | BS_23.359 | 23. HÓA SINH | Salicylate | 4024-6 | Salicylates [Mass/volume] in Serum or Plasma | Salicylates | MCnc | Pt | Ser/Plas | Qn |  | DRUG/TOX | Both | mg/dL | mg/dL
431 | 1010431 | Serotonine trong huyết thanh | 17566 | BS_23.360 | 23. HÓA SINH | Serotonine | 27057-9 | Serotonin [Mass/volume] in Serum | Serotonin | MCnc | Pt | Ser | Qn |  | CHEM | Both | ng/mL | ng/mL
432 | 1010432 | Serotonine trong huyết thanh | 17566 | BS_23.360 | 23. HÓA SINH | Serotonine | 2940-5 | Serotonin [Mass/volume] in Plasma | Serotonin | MCnc | Pt | Plas | Qn |  | CHEM | Both | ng/mL | ng/mL
433 | 1010433 | Sirolimus | 17567 | BS_23.361 | 23. HÓA SINH | Sirolimus | 29247-4 | Sirolimus [Mass/volume] in Blood | Sirolimus | MCnc | Pt | Bld | Qn |  | DRUG/TOX | Both | ug/L;ng/mL | ng/mL
434 | 1010434 | ST2 (sST2) | 17568 | BS_23.362 | 23. HÓA SINH | ST2(sST2) | 90239-5 | ST2.soluble [Mass/volume] in Serum by Immunoassay | Suppression of tumorigenicity 2.soluble | MCnc | Pt | Ser | Qn | IA | CHEM | Both | ng/mL | ng/mL
435 | 1010435 | TNF (tumor necrosis factor) | 17569 | BS_23.363 | 23. HÓA SINH | TNF (tumor necrosis factor) | 3074-2 | Tumor necrosis factor.alpha [Mass/volume] in Serum or Plasma | Tumor necrosis factor.alpha | MCnc | Pt | Ser/Plas | Qn |  | CHEM | Both | pg/mL | pg/mL
436 | 1010436 | TNFA (Tumor necrosis factor alpha)/dịch chọc dò | 17570 | BS_23.364 | 23. HÓA SINH | TNFA (Tumor necrosis factor alpha)/dịch chọc dò | 99770-0 | Tumor necrosis factor.alpha [Mass/volume] in Cerebral spinal fluid | Tumor necrosis factor.alpha | MCnc | Pt | CSF | Qn |  | CHEM | Both | pg/ml | pg/mL
437 | 1010437 | TPA (trong K bàng quang) | 17571 | BS_23.365 | 23. HÓA SINH | TPA (trong K bàng quang) | 14179-6 | Tissue polypeptide Ag [Mass/volume] in Serum or Plasma | Tissue polypeptide Ag | MCnc | Pt | Ser/Plas | Qn |  | CHEM | Both | ug/L | ug/L
438 | 1010438 | Định lượng thuốc chống trầm cảm (Tricylic antidepressant) | 17572 | BS_23.366 | 23. HÓA SINH | Định lượng thuốc chống trầm cảm (Tricylic antidepressant) | 10552-8 | Tricyclic antidepressants [Mass/volume] in Serum or Plasma | Tricyclic antidepressants | MCnc | Pt | Ser/Plas | Qn |  | DRUG/TOX | Both | ug/L;mg/dL | ug/L
439 | 1010439 | Định lượng thuốc chống trầm cảm (Tricylic antidepressant) | 17572 | BS_23.366 | 23. HÓA SINH | Định lượng thuốc chống trầm cảm (Tricylic antidepressant) | 10552-8 | Tricyclic antidepressants [Mass/volume] in Serum or Plasma | Tricyclic antidepressants | MCnc | Pt | Ser/Plas | Qn |  | DRUG/TOX | Both | ug/L;mg/dL | ug/L
440 | 1010440 | Thromboxane-B (TxB) | 17573 | BS_23.367 | 23. HÓA SINH | Thromboxane-B (TxB) | 3012-2 | Thromboxane beta 2 [Mass/volume] in Serum or Plasma | Thromboxane beta 2 | MCnc | Pt | Ser/Plas | Qn |  | CHEM | Both | ng/L | ng/L
441 | 1010441 | Vascular endothelial growth factor (VEGF) máu | 17574 | BS_23.368 | 23. HÓA SINH | Vascular endothelial growth factor (VEGF) máu | 34694-0 | Vascular endothelial growth factor [Mass/volume] in Serum or Plasma | Vascular endothelial growth factor | MCnc | Pt | Ser/Plas | Qn |  | CHEM | Both | pg/mL | pg/mL
442 | 1010442 | VLDL-cholesterol | 17576 | BS_23.370 | 23. HÓA SINH | VLDL-cholesterol | 2091-7 | Cholesterol in VLDL [Mass/volume] in Serum or Plasma | Cholesterol.in VLDL | MCnc | Pt | Ser/Plas | Qn |  | CHEM | Observation | mg/dL | mg/dL
443 | 1010443 | Influenza A IgA - ELISA | 17577 | BS_23.371 | 23. HÓA SINH | Influenza A IgA - ELISA | 72266-0 | Influenza virus A IgA Ab [Units/volume] in Serum by Immunoassay | Influenza virus A Ab.IgA | ACnc | Pt | Ser | Qn | IA | MICRO | Both | index | {Index_val}
444 | 1010444 | Influenza A IgG - ELISA | 17578 | BS_23.372 | 23. HÓA SINH | Influenza A IgG - ELISA | 31438-5 | Influenza virus A IgM Ab [Units/volume] in Serum | Influenza virus A Ab.IgM | ACnc | Pt | Ser | Qn |  | MICRO | Both | Index Value | {Index_val}
445 | 1010445 | Influenza A IgG - ELISA | 17578 | BS_23.372 | 23. HÓA SINH | Influenza A IgG - ELISA | 47313-2 | Influenza virus A IgG Ab [Units/volume] in Serum by Immunoassay | Influenza virus A Ab.IgG | ACnc | Pt | Ser | Qn | IA | MICRO | Both | Index | {Index_val}
446 | 1010446 | CRP (kỹ thuật ngưng kết) | 17579 | BS_23.373 | 23. HÓA SINH | CRP (kỹ thuật ngưng kết) | 106736-2 | C reactive protein [Mass/volume] in Serum, Plasma or Blood by Rapid immunoassay | C reactive protein | MCnc | Pt | Ser/Plas/Bld | Qn | IA.rapid | CHEM | Both | mg/L;Œºg/mL;mg/dL | mg/L;ug/mL;mg/dL
447 | 1010447 | Tìm mỡ trong phân | 17581 | BS_23.375 | 23. HÓA SINH | Tìm mỡ trong phân | 2270-7 | Fat [Presence] in Stool | Fat | PrThr | Pt | Stool | Ord |  | CHEM | Both

## PL 03. VI SINH
Phụ lục 03: Danh mục mã dùng chung đối với kỹ thuật, chỉ số xét nghiệm Vi sinh (Đợt 1) (Ban hành kèm theo Quyết định số 1227 /QĐ-BYT ngày 11 tháng 4 năm 2025 của Bộ trưởng Bộ Y tế về việc ban hành Danh mục mã dùng chung đối với kỹ thuật, thuật ngữ chỉ số cận lâm sàng - Đợt 1) *Hệ thống mã hóa thuật ngữ cận lâm sàng - LOINC: Logical Observation Identifiers Names and Codes
STT | Mã dùng chung | Tên kỹ thuật, chỉ số xét nghiệm | Mã TT23 (cột 1) | Mã KT TT23 | Tên chương (cột 3) | Tên kỹ thuật trong Phụ lục 01 TT 23/2024/TT-BYT | Tham chiếu mã LOINC* | Tên theo LOINC* | Thành phần | Thuộc tính | Thời gian | Hệ mẫu | SCALE_TYP | Phương pháp | CLASS | ORDER_OBS | EXAMPLE_UNITS | Đơn vị | Ý kiến góp ý Vi sinh BM
1 | 1020001 | Quan sát vi thể [xác định vi sinh vật] trong mẫu bệnh phẩm bằng phương pháp nhuộm Gram | 17582 | 24.1 | 24. VI SINH - KÝ SINH TRÙNG | Vi khuẩn nhuộm soi | 664-3 | Microscopic observation [Identifier] in Specimen by Gram stain | Observation | Prid | Pt | XXX | Nom | Gram stain | MICRO | Both |  |  | ok
2 | 1020002 | Vi khuẩn định danh trong mẫu bệnh phẩm bằng phương pháp nuôi cấy hiếu khí | 17584 | 24.3 | 24. VI SINH - KÝ SINH TRÙNG | Vi khuẩn nuôi cấy và định danh phương pháp thông thường | 634-6 | Bacteria identified in Specimen by Aerobe culture | Bacteria | Prid | Pt | XXX | Nom | Aerobic culture | MICRO | Both |  |  | ok
3 | 1020003 | Vi khuẩn định danh trong mẫu bệnh phẩm bằng phương pháp nuôi cấy | 17585 | 24.4 | 24. VI SINH - KÝ SINH TRÙNG | Vi khuẩn nuôi cấy và định danh hệ thống tự động | 6463-4 | Bacteria identified in Specimen by Culture | Bacteria | Prid | Pt | XXX | Nom | Culture | MICRO |  |  |  | ok
4 | 1020004 | Vi khuẩn kháng thuốc | 17587 | 24.6 | 24. VI SINH - KÝ SINH TRÙNG | Vi khuẩn kháng thuốc định tính | 29576-6 | Bacterial susceptibility panel | Bacterial susceptibility panel | - | Pt | Isolate | OrdQn |  | PANEL.ABXBACT | Order |  |  | ok
5 | 1020005 | Vi khuẩn kháng thuốc khoanh giấy khuếch tán | 17587 | 24.6 | 24. VI SINH - KÝ SINH TRÙNG | Vi khuẩn kháng thuốc định tính | 50546-1 | Bacterial susceptibility panel by Disk diffusion (KB) | Bacterial susceptibility panel | - | Pt | Isolate | OrdQn | Agar diffusion | PANEL.ABXBACT | Order |  |  | ok
6 | 1020006 | Vi khuẩn kháng thuốc dải giấy khuếch tán theo bậc nồng độ | 17589 | 24.8 | 24. VI SINH - KÝ SINH TRÙNG | Vi khuẩn kháng thuốc định lượng (MIC) (cho 1 loại kháng sinh) | 49589-5 | Bacterial susceptibility panel by Gradient strip | Bacterial susceptibility panel | - | Pt | Isolate | OrdQn | Gradient strip | PANEL.ABXBACT | Order |  |  | ok
7 | 1020007 | Vi khuẩn kháng thuốc vi pha loãng | 17589 | 24.8 | 24. VI SINH - KÝ SINH TRÙNG | Vi khuẩn kháng thuốc định lượng (MIC) (cho 1 loại kháng sinh) | 50545-3 | Bacterial susceptibility panel by Minimum inhibitory concentration (MIC) | Bacterial susceptibility panel | - | Pt | Isolate | OrdQn | MIC | PANEL.ABXBACT | Order |  |  | ok
8 | 1020008 | Vi khuẩn định danh trong mẫu bệnh phẩm bằng phương pháp nuôi cấy kỵ khí | 17591 | 24.10 | 24. VI SINH - KÝ SINH TRÙNG | Vi khuẩn kỵ khí nuôi cấy và định danh | 635-3 | Bacteria identified in Specimen by Anaerobe culture | Bacteria | Prid | Pt | XXX | Nom | Anaerobic culture | MICRO | Both |  |  | ok
9 | 1020009 | Vi khuẩn định danh bằng giải trình tự gene 16S rRNA | 17594 | 24.13 | 24. VI SINH - KÝ SINH TRÙNG | Vi khuẩn định danh giải trình tự gene | 66885-5 | Bacteria identified based on 16S rRNA gene [Identifier] in Specimen by Sequencing | Bacteria identified based on 16S rRNA gene | Prid | Pt | XXX | Nom | Sequencing | MICRO | Both |  |  | ok
10 | 1020010 | Quan sát vi thể [xác định vi sinh vật] trong mẫu bệnh phẩm bằng phương pháp nhuộm kháng acid Ziehl-Neelsen | 17598 | 24.17 | 24. VI SINH - KÝ SINH TRÙNG | AFB trực tiếp nhuộm Ziehl-Neelsen | 656-9 | Microscopic observation [Identifier] in Specimen by Acid fast stain.Ziehl-Neelsen | Observation | Prid | Pt | XXX | Nom | Acid fast stain.Ziehl-Neelsen | MICRO | Both |  |  | OK.1
11 | 1020011 | Mycobacterium sp. [định danh] trong mẫu bệnh phẩm bằng phương pháp nuôi cấy đặc hiệu cho vi sinh vật | 17601 | 24.20 | 24. VI SINH - KÝ SINH TRÙNG | Mycobacterium tuberculosis nuôi cấy môi trường đặc | 543-9 | Mycobacterium sp identified in Specimen by Organism specific culture | Mycobacterium sp | Prid | Pt | XXX | Nom | Organism specific culture | MICRO | Both |  |  | ok
12 | 1020012 | Quan sát vi thể [xác định vi sinh vật] trong phân bằng phương pháp soi tươi | 17623 | 24.42 | 24. VI SINH - KÝ SINH TRÙNG | Vibrio cholerae soi tươi | 6470-9 | Microscopic observation [Identifier] in Stool by Wet preparation | Observation | Prid | Pt | Stool | Nom | Wet preparation | MICRO | Both |  |  | ok
13 | 1020013 | Neisseria meningitidis [định danh] từ chủng phân lập bằng thử nghiệm nuôi cấy đặc hiệu cho vi sinh vật | 17638 | 24.57 | 24. VI SINH - KÝ SINH TRÙNG | Neisseria meningitidis nuôi cấy, định danh và kháng thuốc | 44093-3 | Neisseria meningitidis [Identifier] in Isolate by Organism specific culture | Neisseria meningitidis | Prid | Pt | Isolate | Nom | Organism specific culture | MICRO | Both |  |  | ok
14 | 1020014 | Chlamydia sp kháng thể IgG [hiệu giá] trong huyết thanh bằng thử nghiệm miễn dịch | 17643 | 24.62 | 24. VI SINH - KÝ SINH TRÙNG | Chlamydia Ab miễn dịch bán tự động | 33410-2 | Chlamydia sp IgG Ab [Units/volume] in Serum by Immunoassay | Chlamydia sp Ab.IgG | ACnc | Pt | Ser | Qn | IA | MICRO | Both |  | [arb'U]/mL | ok
15 | 1020015 | Chlamydia sp kháng thể IgG [định tính] trong huyết thanh bằng thử nghiệm miễn dịch | 17643 | 24.62 | 24. VI SINH - KÝ SINH TRÙNG | Chlamydia Ab miễn dịch bán tự động | 56909-5 | Chlamydia sp IgG Ab [Presence] in Serum by Immunoassay | Chlamydia sp Ab.IgG | PrThr | Pt | Ser | Ord | IA | MICRO | Both |  |  | ok
16 | 1020016 | Clostridioides difficile gene độc tố [định tính] trong phân bằng phương pháp di truyền phân tử | 17652 | 24.71 | 24. VI SINH - KÝ SINH TRÙNG | Clostridium difficile PCR | 104731-5 | Clostridioides difficile toxin genes [Presence] in Stool by Molecular genetics method | Clostridioides difficile toxin genes | PrThr | Pt | Stool | Ord | Molgen | MICRO | Observation |  |  | ok
17 | 1020017 | Helicobacter pylori kháng nguyên [định tính] trong phân bằng thử nghiệm miễn dịch nhanh | 17654 | 24.73 | 24. VI SINH - KÝ SINH TRÙNG | Helicobacter pylori Ag test nhanh | 80373-4 | Helicobacter pylori Ag [Presence] in Stool by Rapid immunoassay | Helicobacter pylori Ag | PrThr | Pt | Stool | Ord | IA.rapid | MICRO | Both |  |  | ok
18 | 1020018 | Helicobacter pylori [sự hiện diện] trong mẫu bệnh phẩm bằng thử nghiệm nuôi cấy đặc hiệu cho vi sinh vật | 17656 | 24.75 | 24. VI SINH - KÝ SINH TRÙNG | Helicobacter pylori nuôi cấy, định danh và kháng thuốc | 587-6 | Helicobacter pylori [Presence] in Specimen by Organism specific culture | Helicobacter pylori | PrThr | Pt | XXX | Ord | Organism specific culture | MICRO | Both |  |  | ok
19 | 1020019 | Salmonella sp kháng nguyên [xác định] trong chủng phân lập bằng phương pháp ngưng kết | 17674 | 24.93 | 24. VI SINH - KÝ SINH TRÙNG | Salmonella Widal | 56475-7 | Salmonella sp antigenic formula [Identifier] in Isolate by Agglutination | Salmonella sp antigenic formula | ID | Pt | Isolate | Nom | Aggl | MICRO | Observation |  |  | ok
20 | 1020020 | Streptococcus pyogenes kháng thể kháng streptolysine O [định tính] trong huyết thanh bằng thử nghiệm ngưng kết Latex | 17675 | 24.94 | 24. VI SINH - KÝ SINH TRÙNG | Streptococcus pyogenes ASO | 5172-2 | Streptococcus pyogenes enzyme Ab [Presence] in Serum by Latex agglutination | Streptococcus pyogenes enzyme Ab | PrThr | Pt | Ser | Ord | LA | MICRO | Both |  |  | ok
21 | 1020021 | Quan sát vi thể [xác định vi sinh vật] trong mẫu bệnh phẩm trên kính hiển vị nền đen | 17676 | 24.95 | 24. VI SINH - KÝ SINH TRÙNG | Treponema pallidum soi tươi | 660-1 | Microscopic observation [Identifier] in Specimen by Dark field examination | Observation | Prid | Pt | XXX | Nom | Dark field examination | MICRO | Both |  |  | ok
22 | 1020022 | Treponema pallidum xác định hiện diện trong mẫu bệnh phẩm bằng thử nghiệm miễn dịch huỳnh quang | 17678 | 24.97 | 24. VI SINH - KÝ SINH TRÙNG | Treponema pallidum nhuộm huỳnh quang | 29310-0 | Treponema pallidum [Presence] in Specimen by Immunofluorescence | Treponema pallidum | PrThr | Pt | XXX | Ord | IF | MICRO | Both |  |  | ok
23 | 1020023 | Treponema pallidum kháng thể IgG+IgM [định tính] trong huyết thanh, huyết tương hoặc máu bằng thử nghiệm miễn dịch nhanh | 17679 | 24.98 | 24. VI SINH - KÝ SINH TRÙNG | Treponema pallidum test nhanh | 106936-8 | Treponema pallidum IgG+IgM Ab [Presence] in Serum, Plasma or Blood by Rapid immunoassay | Treponema pallidum Ab.IgG+IgM | PrThr | Pt | Ser/Plas/Bld | Ord | IA.rapid | MICRO | Both |  |  | OK.3 (sửa chỉ số xét nghiệm)
24 | 1020024 | Kháng thể Reagin [định tính] trong huyết thanh bằng RPR | 17680 | 24.99 | 24. VI SINH - KÝ SINH TRÙNG | Treponema pallidum RPR định tính và định lượng | 20507-0 | Reagin Ab [Presence] in Serum by RPR | Reagin Ab | PrThr | Pt | Ser | Ord | RPR | MICRO | Both |  |  | ok
25 | 1020025 | Kháng thể Reagin định lượng [đơn vị/thể tích] trong huyết thanh, huyết tương bằng RPR | 17680 | 24.99 | 24. VI SINH - KÝ SINH TRÙNG | Treponema pallidum RPR định tính và định lượng | 20508-8 | Reagin Ab [Units/volume] in Serum or Plasma by RPR | Reagin Ab | ACnc | Pt | Ser/Plas | Qn | RPR | MICRO | Both | Dils | {dils} | ok
26 | 1020026 | Treponema pallidum kháng thể [định tính] trong huyết thanh bằng thử nghiệm ngưng kết | 17681 | 24.100 | 24. VI SINH - KÝ SINH TRÙNG | Treponema pallidum TPHA định tính và định lượng | 24312-1 | Treponema pallidum Ab [Presence] in Serum by Agglutination | Treponema pallidum Ab | PrThr | Pt | Ser | Ord | Aggl | MICRO | Both |  |  | ok
27 | 1020027 | Treponema pallidum kháng thể [hiệu giá] trong huyết thanh bằng thử nghiệm ngưng kết | 17681 | 24.100 | 24. VI SINH - KÝ SINH TRÙNG | Treponema pallidum TPHA định tính và định lượng | 71793-4 | Treponema pallidum Ab [Titer] in Serum or Plasma by Agglutination | Treponema pallidum Ab | Titr | Pt | Ser/Plas | SemiQn | Aggl | MICRO | Both | titer | {titer} | ok
28 | 1020028 | Treponema pallidum kháng thể [định tính] trong huyết thanh bằng thử nghiệm ngưng kết hồng cầu | 17681 | 24.100 | 24. VI SINH - KÝ SINH TRÙNG | Treponema pallidum TPHA định tính và định lượng | 8041-6 | Treponema pallidum Ab [Presence] in Serum by Hemagglutination | Treponema pallidum Ab | PrThr | Pt | Ser | Ord | HA | MICRO | Both |  |  | ok
29 | 1020029 | Ureaplasma urealyticum [sự hiện diện] trong mẫu bệnh phẩm bằng thử nghiệm nuôi cấy đặc hiệu cho vi sinh vật | 17686 | 24.105 | 24. VI SINH - KÝ SINH TRÙNG | Ureaplasma urealyticum nuôi cấy, định danh và kháng thuốc | 17852-5 | Ureaplasma urealyticum [Presence] in Specimen by Organism specific culture | Ureaplasma urealyticum | PrThr | Pt | XXX | Ord | Organism specific culture | MICRO | Both |  |  | ok
30 | 1020030 | HBV kháng nguyên bề mặt [định tính] trong huyết thanh, huyết tương hoặc máu bằng thử nghiệm miễn dịch nhanh | 17698 | 24.117 | 24. VI SINH - KÝ SINH TRÙNG | HBsAg test nhanh | 75410-1 | Hepatitis B virus surface Ag [Presence] in Serum, Plasma or Blood by Rapid immunoassay | Hepatitis B virus surface Ag | PrThr | Pt | Ser/Plas/Bld | Ord | IA.rapid | MICRO | Both |  |  | ok
31 | 1020031 | HBV kháng nguyên bề mặt [định tính] trong huyết thanh, huyết tương hoặc máu bằng thử nghiệm miễn dịch | 17699 | 24.118 | 24. VI SINH - KÝ SINH TRÙNG | HBsAg miễn dịch bán tự động | 5196-1 | Hepatitis B virus surface Ag [Presence] in Serum or Plasma by Immunoassay | Hepatitis B virus surface Ag | PrThr | Pt | Ser/Plas | Ord | IA | MICRO | Both |  |  | OK.2
32 | 1020032 | HBV kháng nguyên bề mặt [định tính] trong huyết thanh, huyết tương hoặc máu bằng thử nghiệm miễn dịch | 24.118 | 24.119 | 5196-1 | HBsAg miễn dịch tự động | 5196-1 | Hepatitis B virus surface Ag [Presence] in Serum or Plasma by Immunoassay | [10 empty] | OK.2
33 | 1020033 | HBV kháng nguyên bề mặt [định tính] trong huyết thanh, huyết tương hoặc máu bằng phương pháp khẳng định | 17701 | 24.120 | 24. VI SINH - KÝ SINH TRÙNG | HBsAg khẳng định | 65633-0 | Hepatitis B virus surface Ag [Presence] in Serum or Plasma by Confirmatory method | Hepatitis B virus surface Ag | PrThr | Pt | Ser/Plas | Ord | Confirm | MICRO | Both |  |  | OK.3 (sửa chỉ số xét nghiệm)
34 | 1020034 | HBV kháng nguyên bề mặt định lượng [đơn vi/thể tích] trong huyết thanh, huyết tương bằng thử nghiệm miễn dịch | 17702 | 24.121 | 24. VI SINH - KÝ SINH TRÙNG | HBsAg định lượng | 63557-3 | Hepatitis B virus surface Ag [Units/volume] in Serum or Plasma by Immunoassay | Hepatitis B virus surface Ag | ACnc | Pt | Ser/Plas | Qn | IA | MICRO | Both | Index | [IU]/L | ok
35 | 1020035 | HBV kháng thể bề mặt [định tính] trong huyết thanh, huyết tương hoặc máu bằng thử nghiệm miễn dịch nhanh | 17703 | 24.122 | 24. VI SINH - KÝ SINH TRÙNG | HBsAb test nhanh | 75409-3 | Hepatitis B virus surface Ab [Presence] in Serum, Plasma or Blood by Rapid immunoassay | Hepatitis B virus surface Ab | PrThr | Pt | Ser/Plas/Bld | Ord | IA.rapid | MICRO | Both |  |  | ok
36 | 1020036 | HBV kháng thể bề mặt [định tính] trong huyết thanh bằng thử nghiệm miễn dịch | 17704 | 24.123 | 24. VI SINH - KÝ SINH TRÙNG | HBsAb miễn dịch bán tự động | 10900-9 | Hepatitis B virus surface Ab [Presence] in Serum by Immunoassay | Hepatitis B virus surface Ab | PrThr | Pt | Ser | Ord | IA | MICRO | Both |  |  | OK.2
37 | 1020037 | HBV kháng thể bề mặt [định tính] trong huyết thanh bằng thử nghiệm miễn dịch | 17704 | 24.124 | 24. VI SINH - KÝ SINH TRÙNG | HBsAb định lượng | 10900-9 | Hepatitis B virus surface Ab [Presence] in Serum by Immunoassay | Hepatitis B virus surface Ab | PrThr | Pt | Ser | Ord | IA | MICRO | Both |  |  | OK.2
38 | 1020038 | HBV kháng thể bề mặt định lượng [đơn vị/thể tích] trong huyết thanh hoặc huyết tương bằng thử nghiệm miễn dịch | 17705 | 24.124 | 24. VI SINH - KÝ SINH TRÙNG | HBsAb định lượng | 5193-8 | Hepatitis B virus surface Ab [Units/volume] in Serum or Plasma by Immunoassay | Hepatitis B virus surface Ab | ACnc | Pt | Ser/Plas | Qn | IA | MICRO | Both | mIU/mL | m[IU]/mL | ok
39 | 1020039 | HBV kháng thể lõi IgM [định tính] trong huyết thanh hoặc huyết tương bằng thử nghiệm miễn dịch | 17706 | 24.125 | 24. VI SINH - KÝ SINH TRÙNG | HBc IgM miễn dịch bán tự động | 24113-3 | Hepatitis B virus core IgM Ab [Presence] in Serum or Plasma by Immunoassay | Hepatitis B virus core Ab.IgM | PrThr | Pt | Ser/Plas | Ord | IA | MICRO | Both |  |  | OK.2
40 | 1020040 | HBV kháng thể lõi IgM [định tính] trong huyết thanh hoặc huyết tương bằng thử nghiệm miễn dịch | 17706 | 24.126 | 24. VI SINH - KÝ SINH TRÙNG | HBc IgM miễn dịch tự động | 24113-3 | Hepatitis B virus core IgM Ab [Presence] in Serum or Plasma by Immunoassay | Hepatitis B virus core Ab.IgM | PrThr | Pt | Ser/Plas | Ord | IA | MICRO | Both |  |  | OK.2
41 | 1020041 | HBV kháng thể lõi [định tính] trong huyết thanh hoặc huyết tương hoặc máu bằng thử nghiệm miễn dịch nhanh | 17708 | 24.127 | 24. VI SINH - KÝ SINH TRÙNG | HBcAb test nhanh | 75378-0 | Hepatitis B virus core Ab [Presence] in Serum, Plasma or Blood by Rapid immunoassay | Hepatitis B virus core Ab | PrThr | Pt | Ser/Plas/Bld | Ord | IA.rapid | MICRO | Observation |  |  | ok
42 | 1020042 | HBV kháng thể lõi IgG + IgM [định tính] trong huyết thanh hoặc huyết tương bằng thử nghiệm miễn dịch | 17709 | 24.128 | 24. VI SINH - KÝ SINH TRÙNG | HBc total miễn dịch bán tự động | 83100-8 | Hepatitis B virus core IgG+IgM Ab [Presence] in Serum or Plasma by Immunoassay | Hepatitis B virus core Ab.IgG+IgM | PrThr | Pt | Ser/Plas | Ord | IA | MICRO | Both |  |  | OK.2
43 | 1020043 | HBV kháng thể lõi IgG + IgM [định tính] trong huyết thanh hoặc huyết tương bằng thử nghiệm miễn dịch | 17709 | 24.129 | 24. VI SINH - KÝ SINH TRÙNG | HBc total miễn dịch tự động | 83100-8 | Hepatitis B virus core IgG+IgM Ab [Presence] in Serum or Plasma by Immunoassay | Hepatitis B virus core Ab.IgG+IgM | PrThr | Pt | Ser/Plas | Ord | IA | MICRO | Both |  |  | OK.2
44 | 1020044 | HBV kháng nguyên e [định tính] trong huyết thanh, huyết tương hoặc máu bằng thử nghiệm miễn dịch nhanh | 17711 | 24.130 | 24. VI SINH - KÝ SINH TRÙNG | HBeAg test nhanh | 75408-5 | Hepatitis B virus e Ag [Presence] in Serum, Plasma or Blood by Rapid immunoassay | Hepatitis B virus little e Ag | PrThr | Pt | Ser/Plas/Bld | Ord | IA.rapid | MICRO | Both |  |  | ok
45 | 1020045 | HBV kháng nguyên e [định tính] trong huyết thanh, huyết tương bằng thử nghiệm miễn dịch | 17712 | 24.131 | 24. VI SINH - KÝ SINH TRÙNG | HBeAg miễn dịch bán tự động | 13954-3 | Hepatitis B virus e Ag [Presence] in Serum or Plasma by Immunoassay | Hepatitis B virus little e Ag | PrThr | Pt | Ser/Plas | Ord | IA | MICRO | Both |  |  | OK.2
46 | 1020046 | HBV kháng nguyên e [định tính] trong huyết thanh, huyết tương bằng thử nghiệm miễn dịch | 17712 | 24.132 | 24. VI SINH - KÝ SINH TRÙNG | HBeAg miễn dịch tự động | 13954-3 | Hepatitis B virus e Ag [Presence] in Serum or Plasma by Immunoassay | Hepatitis B virus little e Ag | PrThr | Pt | Ser/Plas | Ord | IA | MICRO | Both |  |  | OK.2
47 | 1020047 | HBV kháng nguyên e định lượng [đơn vị/thể tích] trong huyết thanh bằng thử nghiệm miễn dịch | 17712 | 28.304 DM 2 | 24. VI SINH - KÝ SINH TRÙNG | HBeAg định lượng | 5191-2 | Hepatitis B virus e Ag [Units/volume] in Serum by Immunoassay | Hepatitis B virus little e Ag | ACnc | Pt | Ser | Qn | IA | MICRO | Both | IU/mL | [IU]/mL | OK.2 (Danh mục 2)
48 | 1020048 | HBV kháng thể e [định tính ] trong huyết thanh, huyết tương hoặc máu bằng thử nghiệm miễn dịch nhanh | 17714 | 24.133 | 24. VI SINH - KÝ SINH TRÙNG | HBeAb test nhanh | 75407-7 | Hepatitis B virus e Ab [Presence] in Serum, Plasma or Blood by Rapid immunoassay | Hepatitis B virus little e Ab | PrThr | Pt | Ser/Plas/Bld | Ord | IA.rapid | MICRO | Observation |  |  | ok
49 | 1020049 | HBV kháng thể e [định tính] trong huyết thanh, huyết tương bằng thử nghiệm miễn dịch | 17715 | 24.134 | 24. VI SINH - KÝ SINH TRÙNG | HBeAb miễn dịch bán tự động | 13953-5 | Hepatitis B virus e Ab [Presence] in Serum or Plasma by Immunoassay | Hepatitis B virus little e Ab | PrThr | Pt | Ser/Plas | Ord | IA | MICRO | Both |  |  | OK.2
50 | 1020050 | HBV kháng thể e [định tính] trong huyết thanh, huyết tương bằng thử nghiệm miễn dịch | 17715 | 24.135 | 24. VI SINH - KÝ SINH TRÙNG | HBeAb miễn dịch tự động | 13953-5 | Hepatitis B virus e Ab [Presence] in Serum or Plasma by Immunoassay | Hepatitis B virus little e Ab | PrThr | Pt | Ser/Plas | Ord | IA | MICRO | Both |  |  | OK.2
51 | 1020051 | HBV kháng thể e định lượng [đơn vị/thể tích] trong huyết thanh bằng thử nghiệm miễn dịch | 17715 | 24.135 | 24. VI SINH - KÝ SINH TRÙNG | HBeAb miễn dịch tự động | 5189-6 | Hepatitis B virus e Ab [Units/volume] in Serum by Immunoassay | Hepatitis B virus little e Ab | ACnc | Pt | Ser | Qn | IA | MICRO | Both |  | [arb'U]/mL | OK.2
52 | 1020052 | HBV kiểu gene xác định trong huyết thanh hoặc huyết tương bằng giải trình tự gene | 17722 | 24.141 | 24. VI SINH - KÝ SINH TRÙNG | HBV genotype giải trình tự gene | 104995-6 | Hepatitis B virus genotype [Identifier] in Serum or Plasma by Sequencing | Hepatitis B virus genotype | Prid | Pt | Ser/Plas | Nom | Sequencing | MICRO | Both |  |  | ok
53 | 1020053 | HCV kháng thể [định tính] trong huyết thanh, huyết tương hoặc máu bằng thử nghiệm miễn dịch nhanh | 17725 | 24.144 | 24. VI SINH - KÝ SINH TRÙNG | HCV Ab test nhanh | 72376-7 | Hepatitis C virus Ab [Presence] in Serum, Plasma or Blood by Rapid immunoassay | Hepatitis C virus Ab | PrThr | Pt | Ser/Plas/Bld | Ord | IA.rapid | MICRO | Both |  |  | ok
54 | 1020054 | HCV kiểu gene xác định trong huyết thanh hoặc huyết tương bằng giải trình tự gene | 17735 | 24.154 | 24. VI SINH - KÝ SINH TRÙNG | HCV genotype giải trình tự gene | 92731-9 | Hepatitis C virus genotype in Serum or Plasma by Sequencing | Hepatitis C virus genotype | Type | Pt | Ser/Plas | Nom | Sequencing | MICRO | Both |  |  | ok
55 | 1020055 | HAV kháng thể IgM [định tính] trong huyết thanh hoặc huyết tương bằng thử nghiệm miễn dịch | 17737 | 24.156 | 24. VI SINH - KÝ SINH TRÙNG | HAV IgM miễn dịch bán tự động | 13950-1 | Hepatitis A virus IgM Ab [Presence] in Serum or Plasma by Immunoassay | Hepatitis A virus Ab.IgM | PrThr | Pt | Ser/Plas | Ord | IA | MICRO | Both |  |  | OK.2
56 | 1020056 | HAV kháng thể IgM [định tính] trong huyết thanh hoặc huyết tương bằng thử nghiệm miễn dịch | 17737 | 24.157 | 24. VI SINH - KÝ SINH TRÙNG | HAV IgM miễn dịch tự động | 13950-1 | Hepatitis A virus IgM Ab [Presence] in Serum or Plasma by Immunoassay | Hepatitis A virus Ab.IgM | PrThr | Pt | Ser/Plas | Ord | IA | MICRO | Both |  |  | OK.2
57 | 1020057 | HAV kháng thể IgG + IgM định lượng [đơn vị/thể tích] trong huyết thanh hoặc huyết tương bằng thử nghiệm miễn dịch | 17739 | 24.158 | 24. VI SINH - KÝ SINH TRÙNG | HAV total miễn dịch tự động | 78444-7 | Hepatitis A virus IgG+IgM Ab [Units/volume] in Serum or Plasma by Immunoassay | Hepatitis A virus Ab.IgG+IgM | ACnc | Pt | Ser/Plas | Qn | IA | MICRO | Both | IU/L | [IU]/L | OK.2
58 | 1020058 | HDV kháng nguyên [định tính] trong huyết thanh bằng thử nghiệm miễn dịch | 17741 | 24.160 | 24. VI SINH - KÝ SINH TRÙNG | HDV Ag miễn dịch bán tự động | 44754-0 | Hepatitis D virus Ag [Presence] in Serum by Immunoassay | Hepatitis D virus Ag | PrThr | Pt | Ser | Ord | IA | MICRO | Both |  |  | OK.2
59 | 1020059 | HDV kháng nguyên định lượng [đơn vị/thể tích] trong huyết thanh bằng thử nghiệm miễn dịch | 17741 | 24.160 | 24. VI SINH - KÝ SINH TRÙNG | HDV Ag miễn dịch bán tự động | 44755-7 | Hepatitis D virus Ag [Units/volume] in Serum by Immunoassay | Hepatitis D virus Ag | ACnc | Pt | Ser | Qn | IA | MICRO | Both |  | [arb'U]/mL | OK.2
60 | 1020060 | HDV kháng thể IgM định lượng [đơn vị/thể tích] trong huyết thanh bằng thử nghiệm miễn dịch | 17742 | 24.161 | HDV IgM miễn dịch bán tự động | HDV IgM miễn dịch bán tự động | 44826-6 | Hepatitis D virus IgM Ab [Units/volume] in Serum by Immunoassay | Hepatitis D virus Ab.IgM | ACnc | Pt | Ser | Qn | IA | MICRO | Both |  | [arb'U]/mL | OK.2
61 | 1020061 | HDV kháng thể IgM [định tính] trong huyết thanh bằng thử nghiệm miễn dịch | 17742 | 24.161 | 24. VI SINH - KÝ SINH TRÙNG | HDV IgM miễn dịch bán tự động | 44938-9 | Hepatitis D virus IgM Ab [Presence] in Serum by Immunoassay | Hepatitis D virus Ab.IgM | PrThr | Pt | Ser | Ord | IA | MICRO | Both |  |  | OK.2
62 | 1020062 | HDV kháng thể [định tính] trong huyết thanh hoặc huyết tương bằng thử nghiệm miễn dịch | 17743 | 24.162 | 24. VI SINH - KÝ SINH TRÙNG | HDV Ab miễn dịch bán tự động | 106937-6 | Hepatitis D virus Ab [Presence] in Serum or Plasma by Immunoassay | Hepatitis D virus Ab | PrThr | Pt | Ser/Plas | Ord | IA | MICRO | Observation |  |  | OK.2
63 | 1020063 | HDV kháng thể định lượng [đơn vị/thể tích] trong huyết thanh bằng thử nghiệm miễn dịch | 17743 | 24.162 | 24. VI SINH - KÝ SINH TRÙNG | HDV Ab miễn dịch bán tự động | 5200-1 | Hepatitis D virus Ab [Units/volume] in Serum by Immunoassay | Hepatitis D virus Ab | ACnc | Pt | Ser | Qn | IA | MICRO | Both |  | [arb'U]/mL | OK.2
64 | 1020064 | HEV kháng thể IgM định lượng [đơn vị/thể tích] trong huyết thanh | 17746 | 24.165 | 24. VI SINH - KÝ SINH TRÙNG | HEV IgM miễn dịch tự động | 51798-7 | Hepatitis E virus IgM Ab [Units/volume] in Serum | Hepatitis E virus Ab.IgM | ACnc | Pt | Ser | Qn |  | MICRO | Both | Index | {Index_val} | OK.2
65 | 1020065 | HEV kháng thể IgM định tính trong huyết thanh hoặc huyết tương bằng thử nghiệm miễn dịch | 17746 | 24.165 | 24. VI SINH - KÝ SINH TRÙNG | HEV IgM miễn dịch bán tự động | 83128-9 | Hepatitis E virus IgM Ab [Presence] in Serum or Plasma by Immunoassay | Hepatitis E virus Ab.IgM | PrThr | Pt | Ser/Plas | Ord | IA | MICRO | Both |  |  | OK.2
66 | 1020066 | HEV kháng thể IgM định tính trong huyết thanh hoặc huyết tương bằng thử nghiệm miễn dịch | 17746 | 24.166 | 24. VI SINH - KÝ SINH TRÙNG | HEV IgM miễn dịch tự động | 83128-9 | Hepatitis E virus IgM Ab [Presence] in Serum or Plasma by Immunoassay | Hepatitis E virus Ab.IgM | PrThr | Pt | Ser/Plas | Ord | IA | MICRO | Both |  |  | OK.2
67 | 1020067 | HEV kháng thể IgG [định tính] trong huyết thanh bằng thử nghiệm miễn dịch | 17748 | 24.167 | 24. VI SINH - KÝ SINH TRÙNG | HEV IgG miễn dịch bán tự động | 49693-5 | Hepatitis E virus IgG Ab [Presence] in Serum by Immunoassay | Hepatitis E virus Ab.IgG | PrThr | Pt | Ser | Ord | IA | MICRO | Both |  |  | OK.2
68 | 1020068 | HEV kháng thể IgG định lượng [đơn vị/thể tích] trong huyết tương hoặc huyết thanh bằng thử nghiệm miễn dịch | 17748 | 24.168 | 24. VI SINH - KÝ SINH TRÙNG | HEV IgG miễn dịch tự động | 56513-5 | Hepatitis E virus IgG Ab [Units/volume] in Serum or Plasma by Immunoassay | Hepatitis E virus Ab.IgG | ACnc | Pt | Ser/Plas | Qn | IA | MICRO | Both |  | [arb'U]/mL | OK.2
69 | 1020069 | HIV 1+2 kháng thể định tính trong mẫu bệnh phẩm bằng thử nghiệm miễn dịch nhanh | 17750 | 24.169 | 24. VI SINH - KÝ SINH TRÙNG | HIV Ab test nhanh | 49580-4 | HIV 1+2 Ab [Presence] in Specimen by Rapid immunoassay | HIV 1+2 Ab | PrThr | Pt | XXX | Ord | IA.rapid | MICRO | Both |  |  | ok
70 | 1020070 | HIV 1+2 kháng thể và HIV1 kháng nguyên p24 [định tính] trong huyết thanh, huyết tương hoặc máu bằng thử nghiệm miễn dịch nhanh | 17751 | 24.170 | 24. VI SINH - KÝ SINH TRÙNG | HIV Ag/Ab test nhanh | 75666-8 | HIV 1+2 Ab and HIV1 p24 Ag [Identifier] in Serum, Plasma or Blood by Rapid immunoassay | HIV 1+2 Ab & HIV1 p24 Ag | Prid | Pt | Ser/Plas/Bld | Nom | IA.rapid | MICRO | Both |  |  | ok
71 | 1020071 | HIV 1+2 kháng thể [định tính] trong huyết thanh hoặc huyết tương bằng thử nghiệm miễn dịch | 17752 | 24.171 | 24. VI SINH - KÝ SINH TRÙNG | HIV Ab miễn dịch bán tự động | 31201-7 | HIV 1+2 Ab [Presence] in Serum or Plasma by Immunoassay | HIV 1+2 Ab | PrThr | Pt | Ser/Plas | Ord | IA | MICRO | Both |  |  | OK.2
72 | 1020072 | HIV 1+2 kháng thể [định tính] trong huyết thanh hoặc huyết tương bằng thử nghiệm miễn dịch | 17752 | 24.172 | 24. VI SINH - KÝ SINH TRÙNG | HIV Ab miễn dịch tự động | 31201-7 | HIV 1+2 Ab [Presence] in Serum or Plasma by Immunoassay | HIV 1+2 Ab | PrThr | Pt | Ser/Plas | Ord | IA | MICRO | Both |  |  | OK.2
73 | 1020073 | HIV 1+2 kháng thể + HIV1 kháng nguyên p24 [định tính] trong huyết thanh hoặc huyết tương bằng thử nghiệm miễn dịch | 17754 | 24.173 | 24. VI SINH - KÝ SINH TRÙNG | HIV Ag/Ab miễn dịch bán tự động | 56888-1 | HIV 1+2 Ab+HIV1 p24 Ag [Presence] in Serum or Plasma by Immunoassay | HIV 1+2 Ab+HIV1 p24 Ag | PrThr | Pt | Ser/Plas | Ord | IA | MICRO | Both |  |  | OK.2
74 | 1020074 | HIV 1+2 kháng thể + HIV1 kháng nguyên p24 [định tính] trong huyết thanh hoặc huyết tương bằng thử nghiệm miễn dịch | 17754 | 24.174 | 24. VI SINH - KÝ SINH TRÙNG | HIV Ag/Ab miễn dịch tự động | 56888-1 | HIV 1+2 Ab+HIV1 p24 Ag [Presence] in Serum or Plasma by Immunoassay | HIV 1+2 Ab+HIV1 p24 Ag | PrThr | Pt | Ser/Plas | Ord | IA | MICRO | Both |  |  | OK.2
75 | 1020075 | HIV 1+2 kháng thể + HIV1 kháng nguyên p24 định lượng [đơn vị/thể tích] trong huyết thanh hoặc huyết tương bằng thử nghiệm miễn dịch | 17754 | 24.174 | 24. VI SINH - KÝ SINH TRÙNG | HIV Ag/Ab miễn dịch tự động | 58900-2 | HIV 1+2 Ab+HIV1 p24 Ag [Units/volume] in Serum or Plasma by Immunoassay | HIV 1+2 Ab+HIV1 p24 Ag | ACnc | Pt | Ser/Plas | Qn | IA | MICRO | Both | Index | {Index_val} | OK.2
76 | 1020076 | HIV 1 và 2 kháng thể [phiên giải đặc tính băng] trong huyết thanh bằng Immunoblot | 17757 | 24.176 | 24. VI SINH - KÝ SINH TRÙNG | HIV Ab Western blot | 43185-8 | HIV 1 and 2 Ab band pattern [Interpretation] in Serum by Immunoblot | HIV 1 & 2 Ab band pattern | Imp | Pt | Ser | Nom | IB | MICRO | Observation |  |  | ok (sửa chỉ số xét nghiệm)
77 | 1020077 | HIV 1 RNA phát hiện [xác định] đột biến gene phiên mã ngược, protease và integrase trong huyết tương bằng giải trình tự gene | 17762 | 24.181 | 24. VI SINH - KÝ SINH TRÙNG | HIV kháng thuốc giải trình tự gene | 80689-3 | HIV 1 RNA reverse transcriptase and protease and integrase gene mutations detected [Identifier] in Plasma by Sequencing | HIV 1 RNA reverse transcriptase & protease & integrase gene mutations detected | Prid | Pt | Plas | Nom | Sequencing | ABXBACT | Both |  |  | OK.1 (sửa chỉ số xét nghiệm)
78 | 1020078 | Dengue virus kháng nguyên NS1 trong huyết thanh, huyết tương hoặc máu bằng thử nghiệm nhanh | 17764 | 24.183 | 24. VI SINH - KÝ SINH TRÙNG | Dengue virus NS1Ag test nhanh | 75377-2 | Dengue virus NS1 Ag [Presence] in Serum, Plasma or Blood by Rapid immunoassay | Dengue virus NS1 Ag | PrThr | Pt | Ser/Plas/Bld | Ord | IA.rapid | MICRO | Both |  |  | ok
79 | 1020079 | Dengue virus kháng thể IgG, IgM và kháng nguyên NS1 trong huyết tương hoặc huyết thanh | 17765 | 24.184 | 24. VI SINH - KÝ SINH TRÙNG | Dengue virus NS1Ag/IgM - IgG test nhanh | 104595-4 | Dengue virus Ab.IgG and IgM and NS1 Ag panel - Serum or Plasma | Dengue virus Ab.IgG & IgM & NS1 Ag panel | - | Pt | Ser/Plas | - |  | PANEL.MICRO | Order |  |  | ok
80 | 1020080 | Dengue virus kháng thể IgA [định tính] trong mẫu bệnh phẩm bằng thử nghiệm miễn dịch | 17766 | 24.185 | 24. VI SINH - KÝ SINH TRÙNG | Dengue virus IgA test nhanh | 95706-8 | Dengue virus IgA Ab [Presence] in Specimen by Immunoassay | Dengue virus Ab.IgA | PrThr | Pt | XXX | Ord | IA | MICRO | Both |  |  | ok
81 | 1020081 | Dengue virus kháng nguyên NS1 [định tính] trong huyết thanh hoặc huyết tương bằng thử nghiệm miễn dịch | 17767 | 24.186 | 24. VI SINH - KÝ SINH TRÙNG | Dengue virus NS1Ag miễn dịch bán tự động | 91064-6 | Dengue virus NS1 Ag [Presence] in Serum or Plasma by Immunoassay | Dengue virus NS1 Ag | PrThr | Pt | Ser/Plas | Ord | IA | MICRO | Both |  |  | OK.2
82 | 1020082 | Dengue virus kháng thể IgG, IgM [định tính] trong huyết tương, huyết thanh hoặc máu bằng thử nghiệm miễn dịch nhanh | 17768 | 24.187 | 24. VI SINH - KÝ SINH TRÙNG | Dengue virus IgM/IgG test nhanh | 75223-8 | Dengue virus IgG and IgM [Identifier] in Serum, Plasma or Blood by Rapid immunoassay | Dengue virus Ab.IgG & IgM | Prid | Pt | Ser/Plas/Bld | Nom | IA.rapid | MICRO | Both |  |  | OK.1
83 | 1020083 | Dengue virus kháng thể IgM [định tính] trong huyết tương hoặc huyết thanh bằng thử nghiệm miễn dịch | 17769 | 24.188 | 24. VI SINH - KÝ SINH TRÙNG | Dengue virus IgM miễn dịch bán tự động | 29663-2 | Dengue virus IgM Ab [Presence] in Serum or Plasma by Immunoassay | Dengue virus Ab.IgM | PrThr | Pt | Ser/Plas | Ord | IA | MICRO | Both |  |  | OK.2
84 | 1020084 | Dengue virus kháng thể IgG [định tính] trong huyết tương hoặc huyết thanh bằng thử nghiệm miễn dịch | 17770 | 24.189 | 24. VI SINH - KÝ SINH TRÙNG | Dengue virus IgG miễn dịch bán tự động | 29661-6 | Dengue virus IgG Ab [Presence] in Serum or Plasma by Immunoassay | Dengue virus Ab.IgG | PrThr | Pt | Ser/Plas | Ord | IA | MICRO | Both |  |  | OK.2
85 | 1020085 | CMV kháng thể IgM [định tính] trong huyết thanh hoặc huyết tương bằng thử nghiệm miễn dịch | 17774 | 24.193 | 24. VI SINH - KÝ SINH TRÙNG | CMV IgM miễn dịch bán tự động | 24119-0 | Cytomegalovirus IgM Ab [Presence] in Serum or Plasma by Immunoassay | Cytomegalovirus Ab.IgM | PrThr | Pt | Ser/Plas | Ord | IA | MICRO | Both |  |  | OK.2
86 | 1020086 | CMV kháng thể IgM [định tính] trong huyết thanh hoặc huyết tương bằng thử nghiệm miễn dịch | 17774 | 24.194 | 24. VI SINH - KÝ SINH TRÙNG | CMV IgM miễn dịch tự động | 24119-0 | Cytomegalovirus IgM Ab [Presence] in Serum or Plasma by Immunoassay | Cytomegalovirus Ab.IgM | PrThr | Pt | Ser/Plas | Ord | IA | MICRO | Both |  |  | OK.2
87 | 1020087 | CMV kháng thể IgM định lượng [đơn vị/thể tích] trong huyết thanh hoặc huyết tương bằng thử nghiệm miễn dịch | 17774 | 24.194 | 24. VI SINH - KÝ SINH TRÙNG | CMV IgM miễn dịch tự động | 5126-8 | Cytomegalovirus IgM Ab [Units/volume] in Serum or Plasma by Immunoassay | Cytomegalovirus Ab.IgM | ACnc | Pt | Ser/Plas | Qn | IA | MICRO | Both |  | {Index_val} | OK.2
88 | 1020088 | CMV kháng thể IgG [định tính] trong huyết thanh hoặc huyết tương bằng thử nghiệm miễn dịch | 17776 | 24.195 | 24. VI SINH - KÝ SINH TRÙNG | CMV IgG miễn dịch bán tự động | 13949-3 | Cytomegalovirus IgG Ab [Presence] in Serum or Plasma by Immunoassay | Cytomegalovirus Ab.IgG | PrThr | Pt | Ser/Plas | Ord | IA | MICRO | Both |  |  | OK.2
89 | 1020089 | CMV kháng thể IgG [định tính] trong huyết thanh hoặc huyết tương bằng thử nghiệm miễn dịch | 17776 | 24.196 | 24. VI SINH - KÝ SINH TRÙNG | CMV IgG miễn dịch tự động | 13949-3 | Cytomegalovirus IgG Ab [Presence] in Serum or Plasma by Immunoassay | Cytomegalovirus Ab.IgG | PrThr | Pt | Ser/Plas | Ord | IA | MICRO | Both |  |  | OK.2
90 | 1020090 | CMV kháng thể IgG avidity [Hiệu giá] trong huyết thanh hoặc huyết tương bằng thử nghiệm miễn dịch | 17781 | 24.200 | 24. VI SINH - KÝ SINH TRÙNG | CMV Avidity | 52984-2 | Cytomegalovirus IgG Ab avidity [Ratio] in Serum or Plasma by Immunoassay | Cytomegalovirus Ab.IgG avidity | Ratio | Pt | Ser/Plas | Qn | IA | MICRO | Both | % | % | ok
91 | 1020091 | HSV 1 kháng thể IgG [định tính] trong huyết thanh hoặc huyết tương bằng thử nghiệm miễn dịch | 17784 | 24.203 | 24. VI SINH - KÝ SINH TRÙNG | HSV 1 IgG miễn dịch bán tự động | 51916-5 | Herpes simplex virus 1 IgG Ab [Presence] in Serum or Plasma by Immunoassay | Herpes simplex virus 1 Ab.IgG | PrThr | Pt | Ser/Plas | Ord | IA | MICRO | Both |  |  | OK.2
92 | 1020092 | HSV 1 kháng thể IgG [định tính] trong huyết thanh hoặc huyết tương bằng thử nghiệm miễn dịch | 17784 | 24.204 | 24. VI SINH - KÝ SINH TRÙNG | HSV 1 IgG miễn dịch tự động | 51916-5 | Herpes simplex virus 1 IgG Ab [Presence] in Serum or Plasma by Immunoassay | Herpes simplex virus 1 Ab.IgG | PrThr | Pt | Ser/Plas | Ord | IA | MICRO | Both |  |  | OK.2
93 | 1020093 | HSV 2 kháng thể IgM [định tính] trong huyết thanh bằng thử nghiệm miễn dịch | 17786 | 24.205 | 24. VI SINH - KÝ SINH TRÙNG | HSV 2 IgM miễn dịch bán tự động | 44494-3 | Herpes simplex virus 2 IgM Ab [Presence] in Serum by Immunoassay | Herpes simplex virus 2 Ab.IgM | PrThr | Pt | Ser | Ord | IA | MICRO | Both |  |  | OK.2
94 | 1020094 | HSV 2 kháng thể IgM [định tính] trong huyết thanh bằng thử nghiệm miễn dịch | 17786 | 24.206 | 24. VI SINH - KÝ SINH TRÙNG | HSV 2 IgM miễn dịch tự động | 44494-3 | Herpes simplex virus 2 IgM Ab [Presence] in Serum by Immunoassay | Herpes simplex virus 2 Ab.IgM | PrThr | Pt | Ser | Ord | IA | MICRO | Both |  |  | OK.2
95 | 1020095 | HSV 2 kháng thể IgG [định tính] trong huyết thanh hoặc huyết tương bằng thử nghiệm miễn dịch | 17788 | 24.207 | 24. VI SINH - KÝ SINH TRÙNG | HSV 2 IgG miễn dịch bán tự động | 43180-9 | Herpes simplex virus 2 IgG Ab [Presence] in Serum or Plasma by Immunoassay | Herpes simplex virus 2 Ab.IgG | PrThr | Pt | Ser/Plas | Ord | IA | MICRO | Both |  |  | OK.2
96 | 1020096 | HSV 2 kháng thể IgG [định tính] trong huyết thanh hoặc huyết tương bằng thử nghiệm miễn dịch | 17788 | 24.208 | 24. VI SINH - KÝ SINH TRÙNG | HSV 2 IgG miễn dịch tự động | 43180-9 | Herpes simplex virus 2 IgG Ab [Presence] in Serum or Plasma by Immunoassay | Herpes simplex virus 2 Ab.IgG | PrThr | Pt | Ser/Plas | Ord | IA | MICRO | Both |  |  | OK.2
97 | 1020097 | HSV 1 + 2 kháng thể IgM [định tính] trong huyết thanh bằng thử nghiệm miễn dịch | 17790 | 24.209 | 24. VI SINH - KÝ SINH TRÙNG | HSV 1+2 IgM miễn dịch bán tự động | 90464-9 | Herpes simplex virus 1+2 IgM Ab [Presence] in Serum by Immunoassay | Herpes simplex virus 1+2 Ab.IgM | PrThr | Pt | Ser | Ord | IA | MICRO | Both |  |  | OK.2
98 | 1020098 | HSV 1 + 2 kháng thể IgM [định tính] trong huyết thanh bằng thử nghiệm miễn dịch | 17790 | 24.21 | 24. VI SINH - KÝ SINH TRÙNG | HSV 1+2 IgM miễn dịch tự động | 90464-9 | Herpes simplex virus 1+2 IgM Ab [Presence] in Serum by Immunoassay | Herpes simplex virus 1+2 Ab.IgM | PrThr | Pt | Ser | Ord | IA | MICRO | Both |  |  | OK.2
99 | 1020099 | HSV 1 + 2 kháng thể IgG [định tính] trong huyết thanh bằng thử nghiệm miễn dịch | 17792 | 24.211 | 24. VI SINH - KÝ SINH TRÙNG | HSV 1+2 IgG miễn dịch bán tự động | 90461-5 | Herpes simplex virus 1+2 IgG Ab [Presence] in Serum by Immunoassay | Herpes simplex virus 1+2 Ab.IgG | PrThr | Pt | Ser | Ord | IA | MICRO | Both |  |  | OK.2
100 | 1020100 | HSV 1 + 2 kháng thể IgG [định tính] trong huyết thanh bằng thử nghiệm miễn dịch | 17792 | 24.212 | 24. VI SINH - KÝ SINH TRÙNG | HSV 1+2 IgG miễn dịch tự động | 90461-5 | Herpes simplex virus 1+2 IgG Ab [Presence] in Serum by Immunoassay | Herpes simplex virus 1+2 Ab.IgG | PrThr | Pt | Ser | Ord | IA | MICRO | Both |  |  | OK.2
101 | 1020101 | EBV kháng thể IgM kháng kháng nguyên capsid [định tính] trong huyết thanh bằng thử nghiệm miễn dịch | 17797 | 24.216 | 24. VI SINH - KÝ SINH TRÙNG | EBV-VCA IgM miễn dịch bán tự động | 24115-8 | Epstein Barr virus capsid IgM Ab [Presence] in Serum by Immunoassay | Epstein Barr virus capsid Ab.IgM | PrThr | Pt | Ser | Ord | IA | MICRO | Both |  |  | OK.2
102 | 1020102 | EBV kháng thể IgM kháng kháng nguyên capsid định lượng [đơn vị/thể tích] trong huyết thanh bằng thử nghiệm miễn dịch | 17797 | 24.216 | 24. VI SINH - KÝ SINH TRÙNG | EBV-VCA IgM miễn dịch bán tự động | 5159-9 | Epstein Barr virus capsid IgM Ab [Units/volume] in Serum by Immunoassay | Epstein Barr virus capsid Ab.IgM | ACnc | Pt | Ser | Qn | IA | MICRO | Both |  | {Index_val} | OK.2
103 | 1020103 | EBV kháng thể IgM kháng kháng nguyên capsid định lượng [đơn vị/thể tích] trong dịch não tuỷ bằng thử nghiệm miễn dịch | 17797 | 24.217 | 24. VI SINH - KÝ SINH TRÙNG | EBV IgM miễn dịch tự động | 56599-4 | Epstein Barr virus capsid IgM Ab [Units/volume] in Cerebral spinal fluid by Immunoassay | Epstein Barr virus capsid Ab.IgM | ACnc | Pt | CSF | Qn | IA | MICRO | Both |  | [arb'U]/mL | OK.2
104 | 1020104 | EBV kháng thể IgG kháng kháng nguyên capsid [định tính] trong huyết thanh bằng thử nghiệm miễn dịch | 17799 | 24.218 | 24. VI SINH - KÝ SINH TRÙNG | EBV-VCA IgG miễn dịch bán tự động | 24114-1 | Epstein Barr virus capsid IgG Ab [Presence] in Serum by Immunoassay | Epstein Barr virus capsid Ab.IgG | PrThr | Pt | Ser | Ord | IA | MICRO | Both |  |  | OK.2
105 | 1020105 | EBV kháng thể IgG kháng kháng nguyên capsid định lượng [đơn vị/thể tích] trong dịch não tuỷ bằng thử nghiệm miễn dịch | 17799 | 24.218 | 24. VI SINH - KÝ SINH TRÙNG | EBV-VCA IgG miễn dịch bán tự động | 58760-0 | Epstein Barr virus capsid IgG Ab [Units/volume] in Cerebral spinal fluid by Immunoassay | Epstein Barr virus capsid Ab.IgG | ACnc | Pt | CSF | Qn | IA | MICRO | Both | Index | {Index_val} | OK.2
106 | 1020106 | EBV kháng thể IgG kháng kháng nguyên capsid + kháng nguyên sớm [định tính] trong huyết thanh bằng thử nghiệm miễn dịch | 17801 | 24.220 | 24. VI SINH - KÝ SINH TRÙNG | EBV EA-D IgG miễn dịch bán tự động | 83095-0 | Epstein Barr virus capsid+early IgG Ab [Presence] in Serum by Immunoassay | Epstein Barr virus capsid+early Ab.IgG | PrThr | Pt | Ser | Ord | IA | MICRO | Both |  |  | OK.2 (sửa chỉ số xét nghiệm)
107 | 1020107 | EBV kháng thể IgG kháng kháng nguyên nhân định lượng [đơn vị/thể tích] trong huyết thanh bằng thử nghiệm miễn dịch | 17802 | 24.221 | 24. VI SINH - KÝ SINH TRÙNG | EBV EB-NA IgG miễn dịch bán tự động | 30083-0 | Epstein Barr virus nuclear IgG Ab [Units/volume] in Serum by Immunoassay | Epstein Barr virus nuclear Ab.IgG | ACnc | Pt | Ser | Qn | IA | MICRO | Both | IU/mL | [IU]/mL | OK.2
108 | 1020108 | EBV kháng thể IgG kháng kháng nguyên nhân định lượng [định tính] trong huyết thanh bằng thử nghiệm miễn dịch | 17802 | 24.221 | 24. VI SINH - KÝ SINH TRÙNG | EBV EB-NA IgG miễn dịch bán tự động | 5156-5 | Epstein Barr virus nuclear IgG Ab [Presence] in Serum by Immunoassay | Epstein Barr virus nuclear Ab.IgG | PrThr | Pt | Ser | Ord | IA | MICRO | Both |  |  | OK.2
109 | 1020109 | Enterovirus gene VP1 [trình tự nucleotide] trong mẫu phân lập bằng giải trình tự | 17812 | 24.231 | 24. VI SINH - KÝ SINH TRÙNG | Enterovirus genotype giải trình tự gene | 97732-2 | Enterovirus VP1 gene [Nucleotide sequence] in Isolate by Sequencing | Enterovirus VP1 gene | Seq | Pt | Isolate | Nom | Sequencing | MICRO | Both |  |  | ok
110 | 1020110 | Influenza virus A và B kháng nguyên [xác định] trong mẫu bệnh phẩm bằng thử nghiệm miễn dịch nhanh | 17824 | 24.243 | 24. VI SINH - KÝ SINH TRÙNG | Influenza virus A, B test nhanh | 72356-9 | Influenza virus A and B Ag [Identifier] in Specimen by Rapid immunoassay | Influenza virus A & B Ag | Prid | Pt | XXX | Nom | IA.rapid | MICRO | Both |  |  | ok
111 | 1020111 | Influenza virus A + B kháng nguyên [định tính] trong mẫu mũi bằng thử nghiệm miễn dịch nhanh | 17824 | 24.243 | 24. VI SINH - KÝ SINH TRÙNG | Influenza virus A, B test nhanh | 72367-6 | Influenza virus A+B Ag [Presence] in Nose by Rapid immunoassay | Influenza virus A+B Ag | PrThr | Pt | Nose | Ord | IA.rapid | MICRO | Both |  |  | ok
112 | 1020112 | JEV kháng thể IgM [định tính] trong huyết thanh bằng thử nghiệm miễn dịch | 17827 | 24.246 | 24. VI SINH - KÝ SINH TRÙNG | JEV IgM miễn dịch bán tự động | 63562-3 | Japanese encephalitis virus IgM Ab [Presence] in Serum by Immunoassay | Japanese encephalitis virus Ab.IgM | PrThr | Pt | Ser | Ord | IA | MICRO | Both |  |  | OK.2
113 | 1020113 | JEV kháng thể IgM [định tính] trong dịch não tuỷ bằng thử nghiệm miễn dịch | 17827 | 24.246 | 24. VI SINH - KÝ SINH TRÙNG | JEV IgM miễn dịch bán tự động | 63563-1 | Japanese encephalitis virus IgM Ab [Presence] in Cerebral spinal fluid by Immunoassay | Japanese encephalitis virus Ab.IgM | PrThr | Pt | CSF | Ord | IA | MICRO | Both |  |  | OK.2
114 | 1020114 | JEV kháng thể IgM [định tính] trong bệnh phẩm bằng thử nghiệm miễn dịch | 17827 | 24.246 | 24. VI SINH - KÝ SINH TRÙNG | JEV IgM miễn dịch bán tự động | 95682-1 | Japanese encephalitis virus IgM Ab [Presence] in Specimen by Immunoassay | Japanese encephalitis virus Ab.IgM | PrThr | Pt | XXX | Ord | IA | MICRO | Both |  |  | OK.2
115 | 1020115 | Measles virus kháng thể IgM [định tính] trong huyết thanh bằng thử nghiệm miễn dịch | 17828 | 24.247 | 24. VI SINH - KÝ SINH TRÙNG | Measles virus Ab miễn dịch bán tự động | 35276-5 | Measles virus IgM Ab [Presence] in Serum by Immunoassay | Measles virus Ab.IgM | PrThr | Pt | Ser | Ord | IA | MICRO | Both |  |  | OK.2
116 | 1020116 | Measles virus kháng thể IgM [định tính] trong huyết thanh bằng thử nghiệm miễn dịch | 17828 | 24.248 | 24. VI SINH - KÝ SINH TRÙNG | Measles virus Ab miễn dịch tự động | 35276-5 | Measles virus IgM Ab [Presence] in Serum by Immunoassay | Measles virus Ab.IgM | PrThr | Pt | Ser | Ord | IA | MICRO | Both |  |  | OK.2
117 | 1020117 | Rotavirus kháng nguyên [định tính] trong phân bằng thử nghiệm miễn dịch nhanh | 17830 | 24.249 | 24. VI SINH - KÝ SINH TRÙNG | Rotavirus test nhanh | 72174-6 | Rotavirus Ag [Presence] in Stool by Rapid immunoassay | Rotavirus Ag | PrThr | Pt | Stool | Ord | IA.rapid | MICRO | Both |  |  | ok
118 | 1020118 | Rubella virus kháng thể IgM [định tính] trong huyết thanh hoặc huyết tương bằng thử nghiệm miễn dịch | 17836 | 24.255 | 24. VI SINH - KÝ SINH TRÙNG | Rubella virus IgM miễn dịch bán tự động | 24116-6 | Rubella virus IgM Ab [Presence] in Serum or Plasma by Immunoassay | Rubella virus Ab.IgM | PrThr | Pt | Ser/Plas | Ord | IA | MICRO | Both |  |  | OK.2
119 | 1020119 | Rubella virus kháng thể IgM [định tính] trong huyết thanh hoặc huyết tương bằng thử nghiệm miễn dịch | 17836 | 24.256 | 24. VI SINH - KÝ SINH TRÙNG | Rubella virus IgM miễn dịch tự động | 24116-6 | Rubella virus IgM Ab [Presence] in Serum or Plasma by Immunoassay | Rubella virus Ab.IgM | PrThr | Pt | Ser/Plas | Ord | IA | MICRO | Both |  |  | OK.2
120 | 1020120 | Rubella virus kháng thể IgM định lượng [đơn vị/thể tich] trong huyết thanh bằng thử nghiệm miễn dịch | 17836 | 24.255 | 24. VI SINH - KÝ SINH TRÙNG | Rubella virus IgM miễn dịch tự động | 5335-5 | Rubella virus IgM Ab [Units/volume] in Serum by Immunoassay | Rubella virus Ab.IgM | ACnc | Pt | Ser | Qn | IA | MICRO | Both | EIA Index | [arb'U]/mL;{Index_val} | OK.2
121 | 1020121 | Rubella virus kháng thể IgG [định tính] trong huyết thanh hoặc huyết tương bằng thử nghiệm miễn dịch | 17838 | 24.257 | 24. VI SINH - KÝ SINH TRÙNG | Rubella virus IgG miễn dịch bán tự động | 40667-8 | Rubella virus IgG Ab [Presence] in Serum or Plasma by Immunoassay | Rubella virus Ab.IgG | PrThr | Pt | Ser/Plas | Ord | IA | MICRO | Both |  |  | OK.2
122 | 1020122 | Rubella virus kháng thể IgG [định tính] trong huyết thanh hoặc huyết tương bằng thử nghiệm miễn dịch | 17838 | 24.258 | 24. VI SINH - KÝ SINH TRÙNG | Rubella virus IgG miễn dịch tự động | 40667-8 | Rubella virus IgG Ab [Presence] in Serum or Plasma by Immunoassay | Rubella virus Ab.IgG | PrThr | Pt | Ser/Plas | Ord | IA | MICRO | Both |  |  | OK.2
123 | 1020123 | Rubella virus kháng thể IgG avidity [tỷ lệ] trong huyết thanh bằng thử nghiệm miễn dịch | 17840 | 24.259 | 24. VI SINH - KÝ SINH TRÙNG | Rubella virus Avidity | 52986-7 | Rubella virus IgG Ab avidity [Ratio] in Serum by Immunoassay | Rubella virus Ab.IgG avidity | Ratio | Pt | Ser | Qn | IA | MICRO | Both | % | % | ok (sửa chỉ số xét nghiệm)
124 | 1020124 | Hemoglobin đường tiêu hóa [sự hiện diện] trong phân bằng thử nghiệm miễn dịch nhanh | 17845 | 24.264 | 24. VI SINH - KÝ SINH TRÙNG | Hồng cầu trong phân test nhanh | 80372-6 | Hemoglobin.gastrointestinal [Presence] in Stool by Rapid immunoassay | Hemoglobin.gastrointestinal | PrThr | Pt | Stool | Ord | IA.rapid | CHEM | Both |  |  | ok
125 | 1020125 | Trứng và ký sinh trùng [xác định] trong dịch rửa phế quản phế nang bằng kính hiển vi quang học | 17848 | 24.267 | 24. VI SINH - KÝ SINH TRÙNG | Trứng giun, sán soi tươi | 106047-4 | Ova and parasites identified in Bronchoalveolar lavage by Light microscopy | Ova & parasites | Prid | Pt | BAL | Nom | Microscopy.light | MICRO | Observation |  |  | ok
126 | 1020126 | Trứng và ký sinh trùng [xác định] trong dịch chọc hút bằng kính hiển vi quang học | 17848 | 24.267 | 24. VI SINH - KÝ SINH TRÙNG | Trứng giun, sán soi tươi | 106048-2 | Ova and parasites identified in Aspirate by Light microscopy | Ova & parasites | Prid | Pt | Asp | Nom | Microscopy.light | MICRO | Observation |  |  | ok
127 | 1020127 | Trứng và ký sinh trùng [xác định] trong phân bằng kính hiển vi quang học | 17848 | 24.267 | 24. VI SINH - KÝ SINH TRÙNG | Trứng giun, sán soi tươi | 10704-5 | Ova and parasites identified in Stool by Light microscopy | Ova & parasites | Prid | Pt | Stool | Nom | Microscopy.light | MICRO | Both |  |  | ok
128 | 1020128 | Trứng và ký sinh trùng [xác định] trong dịch tá tràng bằng kính hiển vi quang học | 17848 | 24.267 | 24. VI SINH - KÝ SINH TRÙNG | Trứng giun, sán soi tươi | 10855-5 | Ova and parasites identified in Duodenal fluid or Gastric fluid by Light microscopy | Ova & parasites | Prid | Pt | Duod fld/Gast fld | Nom | Microscopy.light | MICRO | Both |  |  | ok
129 | 1020129 | Trứng và ký sinh trùng [xác định] trong mô bằng kính hiển vi quang học | 17848 | 24.267 | 24. VI SINH - KÝ SINH TRÙNG | Trứng giun, sán soi tươi | 6674-6 | Ova and parasites identified in Tissue by Light microscopy | Ova & parasites | Prid | Pt | Tiss | Nom | Microscopy.light | MICRO | Both |  |  | ok
130 | 1020130 | Trứng và ký sinh trùng [xác định] trong bệnh phẩm bằng kính hiển vi quang học | 17848 | 24.267 | 24. VI SINH - KÝ SINH TRÙNG | Trứng giun, sán soi tươi | 673-4 | Ova and parasites identified in Specimen by Light microscopy | Ova & parasites | Prid | Pt | XXX | Nom | Microscopy.light | MICRO | Both |  |  | ok
131 | 1020131 | Trứng và ký sinh trùng [xác định] trong đàm bằng kính hiển vi quang học | 17848 | 24.267 | 24. VI SINH - KÝ SINH TRÙNG | Trứng giun, sán soi tươi | 91768-2 | Ova and parasites identified in Sputum by Light microscopy | Ova & parasites | Prid | Pt | Sputum | Nom | Microscopy.light | MICRO | Both |  |  | ok
132 | 1020132 | Trứng và ký sinh trùng [xác định] trong bệnh phẩm hô hấp dưới bằng kính hiển vi quang học | 17848 | 24.267 | 24. VI SINH - KÝ SINH TRÙNG | Trứng giun, sán soi tươi | 91826-8 | Ova and parasites identified in Lower respiratory specimen by Light microscopy | Ova & parasites | Prid | Pt | Respiratory system specimen.lower | Nom | Microscopy.light | MICRO | Both |  |  | ok
133 | 1020133 | Trứng và ký sinh trùng [xác định] trong phân bằng phương pháp tập trung | 17849 | 24.268 | 24. VI SINH - KÝ SINH TRÙNG | Trứng giun soi tập trung | 10701-1 | Ova and parasites identified in Stool by Concentration | Ova & parasites | Prid | Pt | Stool | Nom | Concentration | MICRO | Both |  |  | ok
134 | 1020134 | Trứng và ký sinh trùng [xác định] trong bệnh phẩm bằng phương pháp tập trung | 17849 | 24.268 | 24. VI SINH - KÝ SINH TRÙNG | Trứng giun soi tập trung | 26885-4 | Ova and parasites identified in Specimen by Concentration | Ova & parasites | Prid | Pt | XXX | Nom | Concentration | MICRO | Both |  |  | ok
135 | 1020135 | Cryptosporidium parvum kháng nguyên [định tính] trong phân bằng thử nghiệm miễn dịch nhanh | 17851 | 24.270 | 24. VI SINH - KÝ SINH TRÙNG | Cryptosporidium test nhanh | 91677-5 | Cryptosporidium parvum Ag [Presence] in Stool by Rapid immunoassay | Cryptosporidium parvum Ag | PrThr | Pt | Stool | Ord | IA.rapid | MICRO | Both |  |  | ok
136 | 1020136 | Taenia solium larva kháng thể định lượng [đơn vị/thể tích] trong dịch não tuỷ bằng thử nghiệm miễn dịch | 17851 | 24.270 | 24. VI SINH - KÝ SINH TRÙNG | Cysticercus cellulosae (Sán lợn) Ab miễn dịch bán tự động | 49798-2 | Taenia solium larva Ab [Units/volume] in Cerebral spinal fluid by Immunoassay | Taenia solium larva Ab | ACnc | Pt | CSF | Qn | IA | MICRO | Both |  | [arb'U]/mL | OK.1
137 | 1020137 | Taenia solium larva kháng thể [định tính] trong dịch não tuỷ bằng thử nghiệm miễn dịch | 17851 | 24.270 | 24. VI SINH - KÝ SINH TRÙNG | Cysticercus cellulosae (Sán lợn) Ab miễn dịch bán tự động | 56480-7 | Taenia solium larva Ab [Presence] in Cerebral spinal fluid by Immunoassay | Taenia solium larva Ab | PrThr | Pt | CSF | Ord | IA | MICRO | Both |  |  | OK.1
138 | 1020138 | Taenia solium larva kháng thể [định tính] trong huyết thanh bằng thử nghiệm miễn dịch | 17857 | 24.276 | 24. VI SINH - KÝ SINH TRÙNG | Cysticercus cellulosae (Sán lợn) Ab miễn dịch bán tự động | 56984-8 | Taenia solium larva Ab [Presence] in Serum by Immunoassay | Taenia solium larva Ab | PrThr | Pt | Ser | Ord | IA | MICRO | Both |  |  | OK.1
139 | 1020139 | Echinococcus granulosus kháng thể [định tính] trong huyết thanh | 17859 | 24.278 | 24. VI SINH - KÝ SINH TRÙNG | Echinococcus granulosus (Sán dây chó) Ab miễn dịch bán tự động | 26673-4 | Echinococcus granulosus Ab [Presence] in Serum | Echinococcus granulosus Ab | PrThr | Pt | Ser | Ord |  | MICRO | Both |  |  | OK.2
140 | 1020140 | Entamoeba histolytica kháng thể [định tính] trong huyết thanh bằng thử nghiệm miễn dịch | 17861 | 24.280 | 24. VI SINH - KÝ SINH TRÙNG | Entamoeba histolytica (Amip) Ab miễn dịch bán tự động | 90297-3 | Entamoeba histolytica Ab [Presence] in Serum by Immunoassay | Entamoeba histolytica Ab | PrThr | Pt | Ser | Ord | IA | MICRO | Both |  |  | OK.2
141 | 1020141 | Fasciola hepatica kháng thể [hiệu giá] trong huyết thanh bằng thử nghiệm miễn dịch | 17863 | 24.282 | 24. VI SINH - KÝ SINH TRÙNG | Fasciola (Sán lá gan lớn) Ab miễn dịch bán tự động | 27342-5 | Fasciola hepatica Ab [Titer] in Serum by Immunoassay | Fasciola hepatica Ab | Titr | Pt | Ser | SemiQn | IA | MICRO | Both | titer | {titer} | OK.1
142 | 1020142 | Fasciola hepatica kháng thể [định tính] trong huyết thanh bằng thử nghiệm miễn dịch | 17863 | 24.282 | 24. VI SINH - KÝ SINH TRÙNG | Fasciola (Sán lá gan lớn) Ab miễn dịch bán tự động | 56923-6 | Fasciola hepatica Ab [Presence] in Serum by Immunoassay | Fasciola hepatica Ab | PrThr | Pt | Ser | Ord | IA | MICRO | Both |  |  | OK.1
143 | 1020143 | Filaria [xác định hiện diện] trong máu | 17865 | 24.284 | 24. VI SINH - KÝ SINH TRÙNG | Filaria (Giun chỉ) ấu trùng trong máu nhuộm soi | 40745-2 | Filaria identified in Blood | Filaria | Prid | Pt | Bld | Nom |  | MICRO | Both |  |  | ok
144 | 1020144 | Plasmodium sp xác định loài trong máu bằng kính hiển vi quang học | 17870 | 24.289 | 24. VI SINH - KÝ SINH TRÙNG | Plasmodium (Ký sinh trùng sốt rét) nhuộm soi định tính | 32206-5 | Plasmodium sp identified in Blood by Light microscopy | Plasmodium sp | Prid | Pt | Bld | Nom | Microscopy.light | MICRO | Both |  |  | ok
145 | 1020145 | Plasmodium sp kháng nguyên [định tính] trong máu bằng thử nghiệm miễn dịch nhanh | 17872 | 24.291 | 24. VI SINH - KÝ SINH TRÙNG | Plasmodium (Ký sinh trùng sốt rét) Ag test nhanh | 70569-9 | Plasmodium sp Ag [Identifier] in Blood by Rapid immunoassay | Plasmodium sp Ag | Prid | Pt | Bld | Nom | IA.rapid | MICRO | Both |  |  | ok
146 | 1020146 | Schistosoma sp kháng thể [định tính] trong huyết thanh bằng thử nghiệm miễn dịch | 17873 | 24.292 | 24. VI SINH - KÝ SINH TRÙNG | Schistosoma (Sán máng) Ab miễn dịch bán tự động | 6629-0 | Schistosoma sp Ab [Presence] in Serum by Immunoassay | Schistosoma sp Ab | PrThr | Pt | Ser | Ord | IA | MICRO | Both |  |  | OK.1
147 | 1020147 | Schistosoma sp kháng thể IgG [định tính] trong huyết thanh bằng thử nghiệm miễn dịch | 17875 | 24.294 | 24. VI SINH - KÝ SINH TRÙNG | Strongyloides stercoralis (Giun lươn) Ab miễn dịch bán tự động | 6632-4 | Strongyloides stercoralis IgG Ab [Presence] in Serum by Immunoassay | Strongyloides stercoralis Ab.IgG | PrThr | Pt | Ser | Ord | IA | MICRO | Both |  |  | OK.1
148 | 1020148 | Toxocara canis kháng thể IgG [định tính] trong huyết thanh bằng thử nghiệm miễn dịch | 17877 | 24.296 | 24. VI SINH - KÝ SINH TRÙNG | Toxocara (Giun đũa chó, mèo) Ab miễn dịch bán tự động | 40674-4 | Toxocara canis IgG Ab [Presence] in Serum by Immunoassay | Toxocara canis Ab.IgG | PrThr | Pt | Ser | Ord | IA | MICRO | Both |  |  | OK.1
149 | 1020149 | Toxocara canis kháng thể IgG định lượng [đơn vị/thể tích] trong huyết thanh bằng thử nghiệm miễn dịch | 17877 | 24.296 | 24. VI SINH - KÝ SINH TRÙNG | Toxocara (Giun đũa chó, mèo) Ab miễn dịch bán tự động | 9718-8 | Toxocara canis IgG Ab [Units/volume] in Serum by Immunoassay | Toxocara canis Ab.IgG | ACnc | Pt | Ser | Qn | IA | MICRO | Both | arb U/mL | [arb'U]/mL | OK.1
150 | 1020150 | Toxoplasma gondii kháng thể IgG độ ái lực [định tính] trong huyết thanh hoặc huyết tương bằng thử nghiệm miễn dịch | 17883 | 24.302 | 24. VI SINH - KÝ SINH TRÙNG | Toxoplasma Avidity | 56991-3 | Toxoplasma gondii IgG Ab avidity [Presence] in Serum or Plasma by Immunoassay | Toxoplasma gondii Ab.IgG avidity | PrThr | Pt | Ser/Plas | Ord | IA | MICRO | Both |  |  | ok
151 | 1020151 | Trichinella spiralis kháng thể IgG [định tính] trong huyết thanh bằng thử nghiệm miễn dịch | 17884 | 24.303 | 24. VI SINH - KÝ SINH TRÙNG | Trichinella spiralis (Giun xoắn) Ab miễn dịch bán tự động | 19253-4 | Trichinella spiralis Ab [Presence] in Serum by Immunoassay | Trichinella spiralis Ab | PrThr | Pt | Ser | Ord | IA | MICRO | Both |  |  | OK.1
152 | 1020152 | Trichinella spiralis kháng thể IgG [hiệu giá] trong huyết thanh bằng thử nghiệm miễn dịch | 17884 | 24.303 | 24. VI SINH - KÝ SINH TRÙNG | Trichinella spiralis (Giun xoắn) Ab miễn dịch bán tự động | 41426-8 | Trichinella spiralis Ab [Units/volume] in Serum by Immunoassay | Trichinella spiralis Ab | ACnc | Pt | Ser | Qn | IA | MICRO | Both |  | [arb'U]/mL | OK.1
153 | 1020153 | Pneumocystis jirovecii [xác định sự hiện diện] trong mẫu bệnh phẩm bằng phương pháp nhuộm Calcofluor trắng | 17894 | 24.313 | 24. VI SINH - KÝ SINH TRÙNG | Pneumocystis jirovecii nhuộm soi | 48055-8 | Pneumocystis jirovecii [Presence] in Specimen by Calcofluor white | Pneumocystis jirovecii | PrThr | Pt | XXX | Ord | Calcofluor white preparation | MICRO | Both |  |  | ok
154 | 1020154 | Pneumocystis jirovecii [xác định sự hiện diện] trong hô hấp dưới bằng phương pháp nhuộm Calcofluor trắng | 17894 | 24.313 | 24. VI SINH - KÝ SINH TRÙNG | Pneumocystis jirovecii nhuộm soi | 88689-5 | Pneumocystis jirovecii [Presence] in Lower respiratory specimen by Calcofluor white | Pneumocystis jirovecii | PrThr | Pt | Respiratory system specimen.lower | Ord | Calcofluor white preparation | MICRO | Both |  |  | ok
155 | 1020155 | Trichomonas vaginalis [xác định sự hiện diện] trong phết cổ tử cung bằng phương pháp soi tươi | 17898 | 24.317 | 24. VI SINH - KÝ SINH TRÙNG | Trichomonas vaginalis soi tươi | 14366-9 | Trichomonas vaginalis [Presence] in Cervix by Wet preparation | Trichomonas vaginalis | PrThr | Pt | Cvx | Ord | Wet preparation | MICRO | Both |  |  | ok
156 | 1020156 | Trichomonas vaginalis [xác định sự hiện diện] trong dịch âm đạo bằng phương pháp soi tươi | 17898 | 24.317 | 24. VI SINH - KÝ SINH TRÙNG | Trichomonas vaginalis soi tươi | 14367-7 | Trichomonas vaginalis [Presence] in Vaginal fluid by Wet preparation | Trichomonas vaginalis | PrThr | Pt | Vag | Ord | Wet preparation | MICRO | Both |  |  | ok
157 | 1020157 | Trichomonas vaginalis [xác định sự hiện diện] trong niệu đạo bằng phương pháp soi tươi | 17898 | 24.317 | 24. VI SINH - KÝ SINH TRÙNG | Trichomonas vaginalis soi tươi | 14368-5 | Trichomonas vaginalis [Presence] in Urethra by Wet preparation | Trichomonas vaginalis | PrThr | Pt | Urethra | Ord | Wet preparation | MICRO | Both |  |  | ok
158 | 1020158 | Trichomonas vaginalis [xác định sự hiện diện] trong bệnh phẩm phương pháp soi tươi | 17898 | 24.317 | 24. VI SINH - KÝ SINH TRÙNG | Trichomonas vaginalis soi tươi | 32766-8 | Trichomonas vaginalis [Presence] in Specimen by Wet preparation | Trichomonas vaginalis | PrThr | Pt | XXX | Ord | Wet preparation | MICRO | Both |  |  | ok
159 | 1020159 | Trichomonas vaginalis [xác định sự hiện diện] trong bệnh phẩm sinh dục bằng phương pháp soi tươi | 17898 | 24.317 | 24. VI SINH - KÝ SINH TRÙNG | Trichomonas vaginalis soi tươi | 6565-6 | Trichomonas vaginalis [Presence] in Genital specimen by Wet preparation | Trichomonas vaginalis | PrThr | Pt | Genital | Ord | Wet preparation | MICRO | Both |  |  | ok
160 | 1020160 | Nấm men [xác định sự hiện diện] trong bệnh phẩm phương pháp soi tươi | 17900 | 24.319 | 24. VI SINH - KÝ SINH TRÙNG | Vi nấm soi tươi | 32765-0 | Yeast [Presence] in Specimen by Wet preparation | Yeast | PrThr | Pt | XXX | Ord | Wet preparation | MICRO | Both |  |  | ok
161 | 1020161 | Nấm [xác định sự hiện diện] trong bệnh phẩm phương pháp sử dụng KOH | 17900 | 24.319 | 24. VI SINH - KÝ SINH TRÙNG | Vi nấm soi tươi | 55305-7 | Fungus [Presence] in Specimen by KOH preparation | Fungus | PrThr | Pt | XXX | Ord | KOH preparation | MICRO | Observation |  |  | ok
162 | 1020162 | Quan sát vi thể [xác định vi sinh vật] trong mẫu bệnh phẩm bằng phương pháp nhuộm mực tàu | 17902 | 24.321 | 24. VI SINH - KÝ SINH TRÙNG | Vi nấm nhuộm soi | 666-8 | Microscopic observation [Identifier] in Specimen by India ink prep | Observation | Prid | Pt | XXX | Nom | India ink preparation | MICRO | Both |  |  | ok
163 | 1020163 | Nấm [định danh] trong mẫu bệnh phẩm bằng phương pháp nuôi cấy | 17903 | 24.322 | 24. VI SINH - KÝ SINH TRÙNG | Vi nấm nuôi cấy và định danh phương pháp thông thường | 580-1 | Fungus identified in Specimen by Culture | Fungus | Prid | Pt | XXX | Nom | Culture | MICRO | Both |  |  | ok
164 | 1020164 | Nấm định danh mẫu phân lập bằng phương pháp giải trình tự | 17909 | 24.328 | 24. VI SINH - KÝ SINH TRÙNG | Vi nấm giải trình tự gene | 98400-5 | Fungus identified in Isolate by Sequencing | Fungus | Prid | Pt | Isolate | Nom | Sequencing | MICRO | Observation |  |  | OK.2
165 | 1020165 | Cryptococcus sp kháng nguyên [định tính] trong huyết thanh bằng thử nghiệm miễn dịch nhanh | 17919 | 24.338 | 24. VI SINH - KÝ SINH TRÙNG | Cryptococcus test nhanh | 70910-5 | Cryptococcus sp Ag [Presence] in Serum by Rapid immunoassay | Cryptococcus sp Ag | PrThr | Pt | Ser | Ord | IA.rapid | MICRO | Both |  |  | ok
166 | 1020166 | Cryptococcus sp kháng nguyên [định tính] trong dịch não tuỷ bằng thử nghiệm miễn dịch nhanh | 17919 | 24.338 | 24. VI SINH - KÝ SINH TRÙNG | Cryptococcus test nhanh | 70911-3 | Cryptococcus sp Ag [Presence] in Cerebral spinal fluid by Rapid immunoassay | Cryptococcus sp Ag | PrThr | Pt | CSF | Ord | IA.rapid | MICRO | Both |  |  | ok
167 | 1020167 | Norovirus kháng nguyên [định tính] trong phân bằng thử nghiệm miễn dịch nhanh | 17946 | BS_24.365 | 24. VI SINH - KÝ SINH TRÙNG | Norovirus test nhanh | 80375-9 | Norovirus Ag [Presence] in Stool by Rapid immunoassay | Norovirus Ag | PrThr | Pt | Stool | Ord | IA.rapid | MICRO | Both |  |  | ok
168 | 1020168 | SARS-CoV-2 (COVID-19) kháng nguyên [định tính] trong bệnh phẩm hô hấp trên bằng thử nghiệm miễn dịch nhanh | 17955 | BS_24.374 | 24. VI SINH - KÝ SINH TRÙNG | Xét nghiệm SARS-CoV-2 Ag test nhanh | 97097-0 | SARS-CoV-2 (COVID-19) Ag [Presence] in Upper respiratory specimen by Rapid immunoassay | SARS coronavirus 2 Ag | PrThr | Pt | Respiratory system specimen.upper | Ord | IA.rapid | MICRO | Both |  |  | ok
169 | 1020169 | SARS-CoV-2 (COVID-19) kháng nguyên [định tính] trong bệnh phẩm hô hấp trên bằng thử nghiệm miễn dịch | 17956 | BS_24.375 | 24. VI SINH - KÝ SINH TRÙNG | Xét nghiệm kháng nguyên SARS-CoV-2 từ bệnh phẩm dịch họng mũi trên máy miễn dịch (mẫu đơn) | 96119-3 | SARS-CoV-2 (COVID-19) Ag [Presence] in Upper respiratory specimen by Immunoassay | SARS coronavirus 2 Ag | PrThr | Pt | Respiratory system specimen.upper | Ord | IA | MICRO | Both |  |  | ok
170 | 1020170 | Carbapenemase loại enzyme [xác định] của mẫu phân lập bằng thử nghiệm miễn dịch nhanh | 17957 | BS_24.376 | 24. VI SINH - KÝ SINH TRÙNG | Test nhanh phát hiện enzym kháng thuốc | 101672-4 | Carbapenemase enzyme panel - Isolate by Rapid immunoassay | Carbapenemase enzyme panel | - | Pt | Isolate | - | IA.rapid | PANEL.MICRO | Order |  |  | OK.2 (sửa chỉ số xét nghiệm)
171 | 1020171 | Mycobacterium tuberculosis gamma interferon kích thích bởi tuberculin [định tính] trong máu | 17959 | BS_24.378 | 24. VI SINH - KÝ SINH TRÙNG | Quantiferon hoặc Interferon Gamma Release Assay (IGRA) | 45323-3 | Mycobacterium tuberculosis tuberculin stimulated gamma interferon [Presence] in Blood | Mycobacterium tuberculosis tuberculin stimulated gamma interferon | PrThr | Pt | Bld | Ord |  | MICRO | Both |  |  | OK.1
172 | 1020172 | Galactomannan kháng nguyên [định tính] trong huyết thanh hoặc huyết tương bằng thử nghiệm miễn dịch | 17961 | BS_24.380 | 24. VI SINH - KÝ SINH TRÙNG | Aspegillus miễn dịch bán tự động | 44099-0 | Galactomannan Ag [Presence] in Serum or Plasma by Immunoassay | Galactomannan Ag | PrThr | Pt | Ser/Plas | Ord | IA | MICRO | Both |  |  | ok
173 | 1020173 | Galactomannan kháng nguyên định lượng [đơn vị/thể tích] trong mẫu bệnh phẩm bằng thử nghiệm miễn dịch | 17961 | BS_24.380 | 24. VI SINH - KÝ SINH TRÙNG | Aspegillus miễn dịch bán tự động | 62467-6 | Galactomannan Ag [Units/volume] in Specimen by Immunoassay | Galactomannan Ag | ACnc | Pt | XXX | Qn | IA | MICRO | Both | numerical index | {Index_val} | ok
174 | 1020174 | Microarray [định danh vi dãy] | 17978 | BS_24.397 | 24. VI SINH - KÝ SINH TRÙNG | Kỹ thuật vi dãy (Microarray test) | 62375-1 | Microarray platform [Identifier] Narrative | Microarray platform | ID | Pt | Bld/Tiss | Nar | Molgen | HL7.CYTOGEN | Observation |  |  | ok

## PL 04 GIẢI PHẪU BỆNH
Phụ lục 04: Danh mục mã dùng chung đối với kỹ thuật, chỉ số xét nghiệm Giải phẫu bệnh (Đợt 1) (Ban hành kèm theo Quyết định số 1227 /QĐ-BYT ngày 11 tháng 4 năm 2025 của Bộ trưởng Bộ Y tế về việc ban hành Danh mục mã dùng chung đối với kỹ thuật, thuật ngữ chỉ số cận lâm sàng - Đợt 1) *Hệ thống mã hóa thuật ngữ cận lâm sàng - LOINC: Logical Observation Identifiers Names and Codes
STT | Mã dùng chung | Tên kỹ thuật, chỉ số xét nghiệm | Mã TT23 (cột 1) | Mã KT TT23 | Tên chương (cột 3) | Tên kỹ thuật trong Phụ lục 01 TT 23/2024/TT-BYT | Tham chiếu mã LOINC* | Tên theo LOINC* | Thành phần | Thuộc tính | Thời gian | Hệ mẫu | SCALE_TYP | Phương pháp | CLASS | ORDER_OBS | EXAMPLE_UNITS | Đơn vị
1 | 1060001 | Chọc hút kim nhỏ tuyến vú dưới hướng dẫn của siêu âm, chụp vú | 17995 | 25.1 | 25. GIẢI PHẪU BỆNH | Chọc hút kim nhỏ tuyến vú dưới hướng dẫn của siêu âm, chụp vú | 46387-7 | MG Guidance for fine needle aspiration of Breast | Guidance for percutaneous aspiration.fine needle | Find | Pt | Breast | Doc | MG | RAD | Both
2 | 1060002 | Kết quả tế bào học Chọc hút kim nhỏ tuyến vú dưới hướng dẫn của siêu âm, chụp vú | 17995 | 25.1 | 25. GIẢI PHẪU BỆNH | Chọc hút kim nhỏ tuyến vú dưới hướng dẫn của siêu âm, chụp vú | 47521-0 | Cytology report of Breast fine needle aspirate Cyto stain | Cytology report | Find | Pt | Breast.FNA | Doc | Cyto stain | CYTO | Both
3 | 1060003 | Chọc hút kim nhỏ gan dưới hướng dẫn của siêu âm | 17998 | 25.4 | 25. GIẢI PHẪU BỆNH | Chọc hút kim nhỏ gan dưới hướng dẫn của siêu âm | 44158-4 | US Guidance for fine needle aspiration of Liver | Guidance for percutaneous aspiration.fine needle | Find | Pt | Abdomen>Liver | Doc | US | RAD | Both
4 | 1060004 | Chọc hút kim nhỏ gan dưới hướng dẫn của CT. Scan | 17999 | 25.5 | 25. GIẢI PHẪU BỆNH | Chọc hút kim nhỏ gan dưới hướng dẫn của CT. Scan | 30603-5 | CT Guidance for fine needle aspiration of Liver | Guidance for percutaneous aspiration.fine needle | Find | Pt | Abdomen>Liver | Doc | CT | RAD | Both
5 | 1060005 | Chọc hút kim nhỏ lách dưới hướng dẫn của siêu âm | 18000 | 25.6 | 25. GIẢI PHẪU BỆNH | Chọc hút kim nhỏ lách dưới hướng dẫn của siêu âm | 30610-0 | CT Guidance for fine needle aspiration of Spleen | Guidance for percutaneous aspiration.fine needle | Find | Pt | Abdomen>Spleen | Doc | CT | RAD | Both
6 | 1060006 | Chọc hút kim nhỏ lách dưới hướng dẫn của siêu âm | 18000 | 25.6 | 25. GIẢI PHẪU BỆNH | Chọc hút kim nhỏ lách dưới hướng dẫn của siêu âm | 38030-3 | US Guidance for biopsy of Spleen | Guidance for percutaneous biopsy | Find | Pt | Abdomen>Spleen | Doc | US | RAD | Both
7 | 1060007 | Chọc hút kim nhỏ tuyến giáp | 18001 | 25.7 | 25. GIẢI PHẪU BỆNH | Chọc hút kim nhỏ tuyến giáp | 15211-6 | Biopsy [Interpretation] in Thyroid Narrative | Biopsy | Imp | Pt | Thyroid | Nar |  | PATH | Observation
8 | 1060008 | Chọc hút kim nhỏ tuyến giáp | 18001 | 25.7 | 25. GIẢI PHẪU BỆNH | Chọc hút kim nhỏ tuyến giáp | 87155-8 | Guidance for fine needle aspiration of Thyroid gland | Guidance for percutaneous aspiration.fine needle | Find | Pt | Neck>Thyroid gland | Doc | {Imaging modality} | RAD | Both
9 | 1060009 | Kết quả tế bào học Chọc hút kim nhỏ tuyến giáp | 18001 | 25.7 | 25. GIẢI PHẪU BỆNH | Chọc hút kim nhỏ tuyến giáp | 47524-4 | Cytology report of Thyroid fine needle aspirate Cyto stain | Cytology report | Find | Pt | Thyroid.FNA | Doc | Cyto stain | CYTO | Both
10 | 1060010 | Chọc hút kim nhỏ lách dưới hướng dẫn của CT. Scan | 18002 | 25.8 | 25. GIẢI PHẪU BỆNH | Chọc hút kim nhỏ lách dưới hướng dẫn của CT. Scan | 30610-0 | CT Guidance for fine needle aspiration of Spleen | Guidance for percutaneous aspiration.fine needle | Find | Pt | Abdomen>Spleen | Doc | CT | RAD | Both
11 | 1060011 | Chọc hút kim nhỏ gan dưới hướng dẫn của siêu âm | 18003 | 25.9 | 25. GIẢI PHẪU BỆNH | Chọc hút kim nhỏ gan dưới hướng dẫn của siêu âm | 44158-4 | US Guidance for fine needle aspiration of Liver | Guidance for percutaneous aspiration.fine needle | Find | Pt | Abdomen>Liver | Doc | US | RAD | Both
12 | 1060012 | Chọc hút kim nhỏ tụy dưới hướng dẫn của CT. Scan | 18005 | 25.11 | 25. GIẢI PHẪU BỆNH | Chọc hút kim nhỏ tụy dưới hướng dẫn của CT. Scan | 30605-0 | CT Guidance for fine needle aspiration of Pancreas | Guidance for percutaneous aspiration.fine needle | Find | Pt | Abdomen>Pancreas | Doc | CT | RAD | Both
13 | 1060013 | Chọc hút kim nhỏ tụy dưới hướng dẫn của siêu âm | 18006 | 25.12 | 25. GIẢI PHẪU BỆNH | Chọc hút kim nhỏ tụy dưới hướng dẫn của siêu âm | 44157-6 | US Guidance for fine needle aspiration of Pancreas | Guidance for percutaneous aspiration.fine needle | Find | Pt | Abdomen>Pancreas | Doc | US | RAD | Both
14 | 1060014 | Chọc hút kim nhỏ tuyến nước bọt dưới hướng dẫn CT | 18008 | 26.14 | 25. GIẢI PHẪU BỆNH | Chọc hút kim nhỏ tuyến nước bọt dưới hướng dẫn CT | 35898-6 | CT Guidance for biopsy of Salivary gland | Guidance for percutaneous biopsy | Find | Pt | Head>Salivary gland | Doc | CT | RAD | Both
15 | 1060015 | Chọc hút kim nhỏ tuyến nước bọt dưới hướng dẫn siêu âm | 18008 | 25.14 | 25. GIẢI PHẪU BỆNH | Chọc hút kim nhỏ tuyến nước bọt dưới hướng dẫn siêu âm | 37920-6 | US Guidance for biopsy of Salivary gland | Guidance for percutaneous biopsy | Find | Pt | Head>Salivary gland | Doc | US | RAD | Both
16 | 1060016 | Chọc hút kim nhỏ tuyến nước bọt dưới hướng dẫn sóng cao tầng (RF) | 18008 | 28.14 | 25. GIẢI PHẪU BỆNH | Chọc hút kim nhỏ tuyến nước bọt dưới hướng dẫn sóng cao tầng (RF) | 69075-0 | RF Guidance for biopsy of Salivary gland | Guidance for percutaneous biopsy | Find | Pt | Head>Salivary gland | Doc | RF | RAD | Both
17 | 1060017 | Chọc hút kim nhỏ tuyến nước bọt dưới hướng dẫn MRI | 18008 | 27.14 | 25. GIẢI PHẪU BỆNH | Chọc hút kim nhỏ tuyến nước bọt dưới hướng dẫn MRI | 69201-2 | MR Guidance for biopsy of Salivary gland | Guidance for biopsy | Find | Pt | Head>Salivary gland | Doc | MR | RAD | Both
18 | 1060018 | Chọc hút kim nhỏ tuyến nước bọt | 18008 | 25.14 | 25. GIẢI PHẪU BỆNH | Chọc hút kim nhỏ tuyến nước bọt | 31190-2 | Microscopic observation [Identifier] in Salivary gland fine needle aspirate by Cyto stain | Observation | Prid | Pt | Salivary gland.FNA |  | Cyto stain
19 | 1060019 | Chọc hút kim nhỏ các hạch dưới hướng dẫn CT | 18009 | 27.15 | 25. GIẢI PHẪU BỆNH | Chọc hút kim nhỏ các hạch dưới hướng dẫn CT | 35901-8 | CT Guidance for biopsy of Lymph node | Guidance for percutaneous biopsy | Find | Pt | XXX>Lymph node | Doc | CT | RAD | Both
20 | 1060020 | Chọc hút kim nhỏ các hạch dưới hướng dẫn siêu âm | 18009 | 26.15 | 25. GIẢI PHẪU BỆNH | Chọc hút kim nhỏ các hạch dưới hướng dẫn siêu âm | 39522-8 | US guidance for percutaneous biopsy of Lymph node | Guidance for percutaneous biopsy | Find | Pt | XXX>Lymph node | Doc | US | RAD | Both
21 | 1060021 | Chọc hút kim nhỏ mào tinh, tinh hoàn dưới hướng dẫn của siêu âm | 18010 | 26.16 | 25. GIẢI PHẪU BỆNH | Chọc hút kim nhỏ mào tinh, tinh hoàn dưới hướng dẫn của siêu âm | 38132-7 | US Guidance for biopsy of Scrotum and testicle | Guidance for percutaneous biopsy | Find | Pt | Pelvis>Scrotum+Testicle | Doc | US | RAD | Both
22 | 1060022 | Chọc hút kim nhỏ tổn thương trong ổ bụng dưới hướng dẫn của siêu âm | 18011 | 25.17 | 25. GIẢI PHẪU BỆNH | Chọc hút kim nhỏ tổn thương trong ổ bụng dưới hướng dẫn của siêu âm | 37913-1 | US Guidance for biopsy of Abdomen | Guidance for percutaneous biopsy | Find | Pt | Abdomen | Doc | US | RAD | Both
23 | 1060023 | Tế bào học dịch màng bụng, màng tim | 18014 | 25.2 | 25. GIẢI PHẪU BỆNH | Tế bào học dịch màng bụng, màng tim | 11068-4 | Microscopic observation [Identifier] in Body fluid by Cyto stain | Observation | Prid | Pt | Body fld | Nom | Cyto stain | CYTO | Both
24 | 1060024 | Tế bào học dịch màng bụng thường quy | 18014 | 26.2 | 25. GIẢI PHẪU BỆNH | Tế bào học dịch màng bụng thường quy | 55600-1 | Microscopic observation [Identifier] in Peritoneal fluid by Cyto stain | Observation | Prid | Pt | Periton fld | Nom | Cyto stain | CYTO | Both
25 | 1060025 | Tế bào học dịch màng tim thường quy | 18014 | 26.2 | 25. GIẢI PHẪU BỆNH | Tế bào học dịch màng tim thường quy | 55601-9 | Microscopic observation [Identifier] in Pericardial fluid by Cyto stain | Observation | Prid | Pt | Pericard fld | Nom | Cyto stain | CYTO | Both
26 | 1060026 | Kết quả tế bào học dịch cơ thể | 18014 | 26.2 | 25. GIẢI PHẪU BỆNH | Tế bào học dịch màng tim thường quy | 47523-6 | Cytology report of Body fluid Cyto stain | Cytology report | Find | Pt | Body fld | Doc | Cyto stain | CYTO
27 | 1060027 | Tế bào học dịch màng khớp | 18015 | 25.21 | 25. GIẢI PHẪU BỆNH | Tế bào học dịch màng khớp | 55603-5 | Microscopic observation [Identifier] in Synovial fluid by Cyto stain | Observation | Prid | Pt | Synv fld | Nom | Cyto stain | CYTO | Both
28 | 1060028 | Tế bào học nước tiểu | 18016 | 25.22 | 25. GIẢI PHẪU BỆNH | Tế bào học nước tiểu | 11070-0 | Microscopic observation [Identifier] in Urine by Cyto stain | Observation | Prid | Pt | Urine | Nom | Cyto stain | CYTO | Both
29 | 1060029 | Kết quả tế bào học nước tiểu | 18016 | 25.22 | 25. GIẢI PHẪU BỆNH | Tế bào học nước tiểu | 47525-1 | Cytology report of Urine Cyto stain | Cytology report | Find | Pt | Urine | Doc | Cyto stain | CYTO
30 | 1060030 | Tế bào học đờm | 18017 | 25.23 | 25. GIẢI PHẪU BỆNH | Tế bào học đờm | 10526-2 | Microscopic observation [Identifier] in Sputum by Cyto stain | Observation | Prid | Pt | Sputum | Nom | Cyto stain | CYTO | Both
31 | 1060031 | Kết quả tế bào học đờm | 18017 | 25.23 | 25. GIẢI PHẪU BỆNH | Tế bào học đờm | 47520-2 | Cytology report of Sputum Cyto stain | Cytology report | Find | Pt | Sputum | Doc | Cyto stain | CYTO | Both
32 | 1060032 | Tế bào học dịch rửa phế quản | 18019 | 25.25 | 25. GIẢI PHẪU BỆNH | Tế bào học dịch rửa phế quản | 42210-5 | Microscopic observation [Identifier] in Bronchial specimen by Cyto stain | Observation | Prid | Pt | Bronchial | Nom | Cyto stain | CYTO | Both
33 | 1060033 | Kết quả tế bào học dịch rửa phế quản | 18019 | 25.25 | 25. GIẢI PHẪU BỆNH | Tế bào học dịch rửa phế quản | 50971-1 | Cytology report of Bronchial brush Cyto stain | Cytology report | Find | Pt | Bronchial brush | Doc | Cyto stain | CYTO
34 | 1060034 | Tế bào học dịch rửa ổ bụng | 18021 | 25.27 | 25. GIẢI PHẪU BỆNH | Tế bào học dịch rửa ổ bụng | 55600-1 | Microscopic observation [Identifier] in Peritoneal fluid by Cyto stain | Observation | Prid | Pt | Periton fld | Nom | Cyto stain | CYTO | Both
35 | 1060035 | Tế bào học dịch rửa ổ bụng nhuộm thường quy | 18021 | 26.27 | 25. GIẢI PHẪU BỆNH | Tế bào học dịch rửa ổ bụng nhuộm thường quy | 55600-1 | Microscopic observation [Identifier] in Peritoneal fluid by Cyto stain | Observation | Prid | Pt | Periton fld | Nom | Cyto stain | CYTO | Both
36 | 1060036 | Tế bào học dịch rửa ổ bụng nhuộm Giemsa | 18021 | 27.27 | 25. GIẢI PHẪU BỆNH | Tế bào học dịch rửa ổ bụng nhuộm Giemsa | 90268-4 | Microscopic observation [Identifier] in Peritoneal fluid by Giemsa stain | Observation | Prid | Pt | Periton fld | Nom | Giemsa stain | MICRO | Both
37 | 1060037 | Xét nghiệm mô bệnh học thường quy cố định, chuyển, đúc, cắt, nhuộm…các bệnh phẩm sinh thiết | 18024 | 25.3 | 25. GIẢI PHẪU BỆNH | Xét nghiệm mô bệnh học thường quy cố định, chuyển, đúc, cắt, nhuộm…các bệnh phẩm sinh thiết | 102034-6 | Pathology report microscopic observation in Specimen | Path report.microscopic observation | Find | Pt | Specimen | Nom |  | PATH | Both
38 | 1060038 | Xét nghiệm mô bệnh học thường quy cố định, chuyển, đúc, cắt, nhuộm…các bệnh phẩm sinh thiết | 18024 | 25.3 | 25. GIẢI PHẪU BỆNH | Xét nghiệm mô bệnh học thường quy cố định, chuyển, đúc, cắt, nhuộm…các bệnh phẩm sinh thiết | 105059-0 | Microscopic observation [Identifier] in Specimen | Observation | Prid | Pt | XXX | Nom |  | MICRO | Observation
39 | 1060039 | Xét nghiệm mô bệnh học thường quy cố định, chuyển, đúc, cắt, nhuộm…các bệnh phẩm sinh thiết | 18024 | 25.3 | 25. GIẢI PHẪU BỆNH | Xét nghiệm mô bệnh học thường quy cố định, chuyển, đúc, cắt, nhuộm…các bệnh phẩm sinh thiết | 10789-6 | Microscopic observation [Identifier] in Tissue by Hematoxylin-eosin-Harris regressive stain | Observation | Prid | Pt | Tiss | Nom | Hematoxylin-eosin-Harris regressive stain | PATH
40 | 1060040 | Xét nghiệm mô bệnh học thường quy cố định, chuyển, đúc, cắt, nhuộm…các bệnh phẩm sinh thiết | 18024 | 25.3 | 25. GIẢI PHẪU BỆNH | Xét nghiệm mô bệnh học thường quy cố định, chuyển, đúc, cắt, nhuộm…các bệnh phẩm sinh thiết | 10790-4 | Microscopic observation [Identifier] in Tissue by Hematoxylin-eosin-Mayers progressive stain | Observation | Prid | Pt | Tiss | Nom | Hematoxylin-eosin-Mayers progressive stain | PATH
41 | 1060041 | Kết quả giải phẫu bệnh phẫu tích các loại bệnh phẩm làm xét nghiệm mô bệnh học | 18025 | 25.31 | 25. GIẢI PHẪU BỆNH | Phẫu tích các loại bệnh phẩm làm xét nghiệm mô bệnh học | 24419-4 | Pathology report gross observation | Path report.gross observation | Find | Pt | Specimen | Nom |  | TUMRRGT
42 | 1060042 | Quy trình nhuộm đỏ Congo kiềm (theo Puchtler 1962) | 18026 | 25.32 | 25. GIẢI PHẪU BỆNH | Quy trình nhuộm đỏ Congo kiềm (theo Puchtler 1962) | 10782-1 | Microscopic observation [Identifier] in Tissue by Congo red stain | Observation | Prid | Pt | Tiss | Nom | Congo red stain | PATH | Both
43 | 1060043 | Nhuộm hai màu Hematoxyline- Eosin | 18031 | 25.37 | 25. GIẢI PHẪU BỆNH | Nhuộm hai màu Hematoxyline- Eosin | 6665-4 | Microscopic observation [Identifier] in Tissue by Hematoxylin and eosin stain | Observation | Prid | Pt | Tiss | Nom | Hematoxylin and eosin stain | MICRO | Both
44 | 1060044 | Nhuộm hai màu Hematoxyline- Eosin | 18031 | 25.37 | 25. GIẢI PHẪU BỆNH | Nhuộm hai màu Hematoxyline- Eosin | 6665-4 | Microscopic observation [Identifier] in Tissue by Hematoxylin and eosin stain | Observation | Prid | Pt | Tiss | Nom | Hematoxylin and eosin stain | MICRO | Both
45 | 1060045 | Nhuộm ba màu theo phương Nhuộm 3 màu của Masson (1929) | 18032 | 25.38 | 25. GIẢI PHẪU BỆNH | Nhuộm ba màu theo phương Nhuộm 3 màu của Masson (i929) | 10818-3 | Microscopic observation [Identifier] in Tissue by Trichrome stain.Masson modified | Observation | Prid | Pt | Tiss | Nom | Trichrome stain.Masson modified | PATH | Observation
46 | 1060046 | Nhuộm theo phương pháp Schmorl cho các mảnh cắt của tủy xương | 18036 | 25.42 | 25. GIẢI PHẪU BỆNH | Nhuộm theo phương pháp Schmorl cho các mảnh cắt của tủy xương | 10806-8 | Microscopic observation [Identifier] in Tissue by Schmorl stain | Observation | Prid | Pt | Tiss | Nom | Schmorl stain | PATH | Observation
47 | 1060047 | Nhuộm Oil Red O trong cồn isopropylic | 18038 | 25.44 | 25. GIẢI PHẪU BỆNH | Nhuộm Oil Red O trong cồn isopropylic | 32798-1 | Microscopic observation [Identifier] in Specimen by Oil red O stain | Observation | Prid | Pt | XXX | Nom | Oil red O stain | PATH | Observation
48 | 1060048 | Nhuộm đen Soudan B trong diacetin | 18039 | 25.45 | 25. GIẢI PHẪU BỆNH | Nhuộm đen Soudan B trong diacetin | 32815-3 | Microscopic observation [Identifier] in Specimen by Sudan black B stain | Observation | Prid | Pt | XXX | Nom | Sudan black B stain | PATH | Both
49 | 1060049 | Nhuộm Grocott | 18043 | 25.49 | 25. GIẢI PHẪU BỆNH | Nhuộm Grocott | 10755-7 | Fungus.microscopic observation [Identifier] in Tissue by Methenamine silver stain.Grocott | Fungus.microscopic observation | Prid | Pt | Tiss | Nom | Methenamine silver stain.Grocott | PATH | Observation
50 | 1060050 | Nhuộm xanh Phổ Perl phát hiện ion sắt | 18044 | 25.5 | 25. GIẢI PHẪU BỆNH | Nhuộm xanh Phổ Perl phát hiện ion sắt | 10761-5 | Iron.microscopic observation [Identifier] in Tissue by Other stain | Iron.microscopic observation | Prid | Pt | Tiss | Nom | XXX stain | PATH | Both
51 | 1060051 | Nhuộm bạc Warthin - Stary phát hiện Helicobacter pylori | 18045 | 25.51 | 25. GIẢI PHẪU BỆNH | Nhuộm bạc Warthin - Stary phát hiện Helicobacter pylori | 6679-5 | Microscopic observation [Identifier] in Tissue by Warthin-Starry stain | Observation | Prid | Pt | Tiss | Nom | Warthin-Starry stain | MICRO | Both
52 | 1060052 | Nhuộm Fer Colloidal de Hale (cải biên theo Muller và Mowry) | 18046 | 25.52 | 25. GIẢI PHẪU BỆNH | Nhuộm Fer Colloidal de Hale (cải biên theo Muller và Mowry) | 10823-3 | Mucopolysaccharides.microscopic observation [Identifier] in Tissue by Colloidal ferric oxide stain.Hale | Mucopolysaccharides.microscopic observation | Prid | Pt | Tiss | Nom | Colloidal ferric oxide stain.Hale | PATH | Both
53 | 1060053 | Nhuộm Gomori cho sợi võng | 18048 | 25.54 | 25. GIẢI PHẪU BỆNH | Nhuộm Gomori cho sợi võng | 10827-4 | Reticulum.microscopic observation [Identifier] in Tissue by Gomori stain | Reticulum.microscopic observation | Prid | Pt | Tiss | Nom | Gomori stain | PATH | Observation
54 | 1060054 | Nhuộm Orcein cải biên theo Shikata phát hiện kháng nguyên HBsAg | 18051 | 25.57 | 25. GIẢI PHẪU BỆNH | Nhuộm Orcein cải biên theo Shikata phát hiện kháng nguyên HBsAg | 10675-7 | Hepatitis B virus surface Ag [Presence] in Tissue by Orcein stain | Hepatitis B virus surface Ag | PrThr | Pt | Tiss | Ord | Orcein stain | MICRO | Both
55 | 1060055 | Nhuộm Orcein phát hiện kháng nguyên viêm gan B (HBSAg) trong mô gan | 18052 | 25.58 | 25. GIẢI PHẪU BỆNH | Nhuộm Orcein phát hiện kháng nguyên viêm gan B (HBSAg) trong mô gan | 10675-7 | Hepatitis B virus surface Ag [Presence] in Tissue by Orcein stain | Hepatitis B virus surface Ag | PrThr | Pt | Tiss | Ord | Orcein stain | MICRO | Both
56 | 1060056 | Nhuộm Giemsa trên mảnh cắt mô phát hiện HP | 18053 | 25.59 | 25. GIẢI PHẪU BỆNH | Nhuộm Giemsa trên mảnh cắt mô phát hiện HP | 6662-1 | Microscopic observation [Identifier] in Tissue by Giemsa stain | Observation | Prid | Pt | Tiss | Nom | Giemsa stain | MICRO | Both
57 | 1060057 | Nhuộm Glycogen theo Best | 18062 | 25.68 | 25. GIẢI PHẪU BỆNH | Nhuộm Glycogen theo Best | 10779-7 | Microscopic observation [Identifier] in Tissue by Carmine stain.Best | Observation | Prid | Pt | Tiss | Nom | Carmine stain.Best | PATH | Observation
58 | 1060058 | Nhuộm PAS kết hợp xanh Alcian | 18063 | 25.69 | 25. GIẢI PHẪU BỆNH | Nhuộm PAS kết hợp xanh Alcian | 10768-0 | Microscopic observation [Identifier] in Tissue by Alcian blue stain.with periodic acid-Schiff | Observation | Prid | Pt | Tiss | Nom | Alcian blue stain.with periodic acid-Schiff | PATH | Observation
59 | 1060059 | Nhuộm Mucicarmin | 18066 | 25.72 | 25. GIẢI PHẪU BỆNH | Nhuộm Mucicarmin | 10796-1 | Microscopic observation [Identifier] in Tissue by Mucicarmine stain | Observation | Prid | Pt | Tiss | Nom | Mucicarmine stain | PATH | Observation
60 | 1060060 | Lấy bệnh phẩm làm phiên đồ tế bào cổ tử cung - âm đạo | 18067 | 25.73 | 25. GIẢI PHẪU BỆNH | Lấy bệnh phẩm làm phiên đồ tế bào cổ tử cung - âm đạo | 19772-3 | Preparation techniques [Type] in Cervical or vaginal smear or scraping by Cyto stain | Preparation techniques | Type | Pt | Cvx/Vag | Nom | Cyto stain | CYTO | Observation
61 | 1060061 | Nhuộm phiến đồ tế bào theo Papanicolaou | 18068 | 25.74 | 25. GIẢI PHẪU BỆNH | Nhuộm phiến đồ tế bào theo Papanicolaou | 10525-4 | Microscopic observation [Identifier] in Specimen by Cyto stain | Observation | Prid | Pt | XXX | Nom | Cyto stain | CYTO | Both
62 | 1060062 | Nhuộm Giemsa | 18070 | 25.76 | 25. GIẢI PHẪU BỆNH | Nhuộm Giemsa | 6662-1 | Microscopic observation [Identifier] in Tissue by Giemsa stain | Observation | Prid | Pt | Tiss | Nom | Giemsa stain | MICRO | Both
63 | 1060063 | Nhuộm May Grunwald - Giemsa | 18071 | 25.77 | 25. GIẢI PHẪU BỆNH | Nhuộm May Grunwald - Giemsa | 10757-3 | Hematologic+Nuclear elements.microscopic observation [Identifier] in Tissue by Giemsa stain.May-Grunwald | Hematologic+Nuclear elements.microscopic observation | Prid | Pt | Tiss | Nom | Giemsa stain.May-Grunwald | PATH | Observation
64 | 1060064 | Xét nghiệm FISH | 18074 | 25.8 | 25. GIẢI PHẪU BỆNH | Xét nghiệm FISH | 62367-8 | Chromosome analysis panel by FISH | Chromosome analysis panel | - | Pt | Bld/Tiss | - | FISH | PANEL.HL7.CYTOGEN | Order
65 | 1060065 | Karyotype [Identifier] in Blood or Tissue Nominal | 18082 | 25.88 | 25. GIẢI PHẪU BỆNH | Xét nghiệm nhiễm sắc thể đồ | 29770-5 | Karyotype [Identifier] in Blood or Tissue Nominal | Karyotype | Prid | Pt | Bld/Tiss | Nom |  | MOLPATH | Both
66 | 1060066 | Xét nghiệm đột biến gen Her 2 | 18086 | 25.92 | 25. GIẢI PHẪU BỆNH | Xét nghiệm đột biến gen Her 2 | 96893-3 | ERBB2 gene duplication in Tumor by FISH | ERBB2 gene duplication | Find | Pt | Tumor | Doc | FISH | MOLPATH | Both
67 | 1060067 | Xét nghiệm đột biến gen EGFR | 18087 | 25.93 | 25. GIẢI PHẪU BỆNH | Xét nghiệm đột biến gen EGFR | 21665-5 | EGFR gene mutations found [Identifier] in Blood or Tissue by Molecular genetics method Nominal | EGFR gene targeted mutation analysis | Prid | Pt | Bld/Tiss | Nom | Molgen | MOLPATH.MUT | Both
68 | 1060068 | Xét nghiệm đột biến gen BRCA 1, BRCA 2 | 18094 | 25.1 | 25. GIẢI PHẪU BỆNH | Xét nghiệm đột biến gen BRCA 1, BRCA 2 | 59041-4 | BRCA1+BRCA2 gene mutations tested for in Blood or Tissue by Molecular genetics method Nominal | BRCA1+BRCA2 gene mutations tested for | Prid | Pt | Bld/Tiss | Nom | Molgen | MOLPATH.MUT | Observation
69 | 1060069 | Xét nghiệm đột biến gen APC | 18095 | 25101 | 25. GIẢI PHẪU BỆNH | Xét nghiệm đột biến gen APC | 20990-8 | APC gene mutations found [Identifier] in Blood or Tissue by Molecular genetics method Nominal | APC gene targeted mutation analysis | Prid | Pt | Bld/Tiss | Nom | Molgen | MOLPATH.MUT | Both
70 | 1060070 | Xét nghiệm đột biến gen MET | 18096 | 25102 | 25. GIẢI PHẪU BỆNH | Xét nghiệm đột biến gen MET | 100026-4 | MET gene mutations found [Identifier] in Blood or Tissue by Molecular genetics method Nominal | MET gene targeted mutation analysis | Prid | Pt | Bld/Tiss | Nom | Molgen | MOLPATH.MUT | Both
71 | 1060071 | Phân tích tính đa hình gen CYP2C19 | 18106 | 25112 | 25. GIẢI PHẪU BỆNH | Phân tích tính đa hình gen CYP2C19 | 57132-3 | CYP2C19 gene allele [Genotype] in Blood or Tissue by Molecular genetics method Nominal | CYP2C19 gene allele | Geno | Pt | Bld/Tiss | Nom | Molgen | MOLPATH.PHARMG | Both
72 | 1060072 | Phân tích tính đa hình gen VKORC1 và CYP2C9 | 18108 | 25114 | 25. GIẢI PHẪU BỆNH | Phân tích tính đa hình gen VKORC1 và CYP2C9 | 54450-2 | CYP2C9 and VKORC1 panel - Blood or Tissue by Molecular genetics method | CYP2C9 & VKORC1 panel | - | Pt | Bld/Tiss | - | Molgen | PANEL.MOLPATH.PHARMG | Order
73 | 1060073 | Nhuộm Acid fast stain (AFB) | 18121 | BS_25.127 | 25. GIẢI PHẪU BỆNH | Nhuộm Acid fast stain (AFB) | 11479-3 | Microscopic observation [Identifier] in Tissue by Acid fast stain | Observation | Prid | Pt | Tiss | Nom | Acid fast stain | MICRO | Both
74 | 1060074 | Kỹ thuật nhuộm chất đồng | 18125 | BS_25.131 | 25. GIẢI PHẪU BỆNH | Kỹ thuật nhuộm chất đồng | 10751-6 | Copper.microscopic observation [Identifier] in Tissue by Rhodamine stain | Copper.microscopic observation | Prid | Pt | Tiss | Nom | Rhodamine stain | PATH | Both
75 | 1060075 | Nhuộm xanh alcian pH 2,5 | 18126 | BS_25.132 | 25. GIẢI PHẪU BỆNH | Nhuộm xanh alcian pH 2,5 | 10766-4 | Microscopic observation [Identifier] in Tissue by Alcian blue stain | Observation | Prid | Pt | Tiss | Nom | Alcian blue stain | PATH | Observation
76 | 1060076 | Nhuộm Ziehl - Neelsen | 18127 | BS_25.133 | 25. GIẢI PHẪU BỆNH | Nhuộm Ziehl - Neelsen | 6657-1 | Microscopic observation [Identifier] in Tissue by Acid fast stain.Ziehl-Neelsen | Observation | Prid | Pt | Tiss | Nom | Acid fast stain.Ziehl-Neelsen | MICRO | Both
77 | 1060077 | Nhuộm Grom | 18142 | BS_25.148 | 25. GIẢI PHẪU BỆNH | Nhuộm Grom | 6664-7 | Microscopic observation [Identifier] in Tissue by Gram stain | Observation | Prid | Pt | Tiss | Nom | Gram stain | MICRO | Both
78 | 1060078 | Nhuộm diastase | 18148 | BS_25.154 | 25. GIẢI PHẪU BỆNH | Nhuộm diastase | 10800-1 | Microscopic observation [Identifier] in Tissue by Periodic acid-Schiff stain with diatase digestion | Observation | Prid | Pt | Tiss | Nom | Periodic acid-Schiff stain with diatase digestion | PATH | Observation
79 | 1060079 | Nhuộm sắt | 18150 | BS_25.156 | 25. GIẢI PHẪU BỆNH | Nhuộm sắt | 10761-5 | Iron.microscopic observation [Identifier] in Tissue by Other stain | Iron.microscopic observation | Prid | Pt | Tiss | Nom | XXX stain | PATH | Both
80 | 1060080 | Xét nghiệm chẩn đoán mô bệnh học bằng phương pháp nhuộm Reticuline | 18193 | BS_25.199 | 25. GIẢI PHẪU BỆNH | Xét nghiệm chẩn đoán mô bệnh học bằng phương pháp nhuộm Reticuline | 10804-3 | Microscopic observation [Identifier] in Tissue by Reticulin stain | Observation | Prid | Pt | Tiss | Nom | Reticulin stain | PATH | Observation
81 | 1060081 | Xét nghiệm chẩn đoán mô bệnh học bằng phương pháp nhuộm Van Gie son | 18195 | BS_25.201 | 25. GIẢI PHẪU BỆNH | Xétnghiệm chẩn đoán mô bệnh học bằng phương pháp nhuộm Van Gie son | 10749-0 | Collagen fibers.microscopic observation [Identifier] in Tissue by Van Gieson stain | Collagen fibers.microscopic observation | Prid | Pt | Tiss | Nom | Van Gieson stain | PATH | Observation

## PL05 ĐIỆN QUANG
Phụ lục 05: Danh mục mã dùng chung đối với kỹ thuật, chỉ định Điện quang (Đợt 1) (Ban hành kèm theo Quyết định số 1227 /QĐ-BYT ngày 11 tháng 4 năm 2025 của Bộ trưởng Bộ Y tế về việc ban hành Danh mục mã dùng chung đối với kỹ thuật, thuật ngữ chỉ số cận lâm sàng - Đợt 1) *Hệ thống mã hóa thuật ngữ cận lâm sàng - LOINC: Logical Observation Identifiers Names and Codes
STT | Mã dùng chung | Tên kỹ thuật, chỉ số xét nghiệm | Mã dùng chung | Mã KT TT23 | Tên chương (cột 3) | Tên kỹ thuật trong Phụ lục 01 TT 23/2024/TT-BYT | Tham chiếu mã LOINC* | Tên theo LOINC* | Tư thế, góc chụp | Vùng giải phẫu | Phương pháp | Thuộc tính | Thời gian | SCALE_TYP | CLASS | ORDER_OBS | EXAMPLE_UNITS | Đơn vị | GHI CHÚ | STT BV
1 | 1070001 | X-quang vai hai bên tư thế thẳng | 15084 | 18.100 | 18. ĐIỆN QUANG | Chụp X-quang khớp vai thẳng | 36586-6 | XR Shoulder - bilateral AP | View AP | Upper extremity.bilateral>Shoulder | XR | Find | Pt | Doc | RAD | Both |  |  | 1053 | XQ0052
2 | 1070002 | X-quang vai bên trái tư thế thẳng | 15084 | 18.100 |  | Chụp X-quang khớp vai thẳng | 36587-4 | XR Shoulder - left AP | View AP | Upper extremity.left>Shoulder | XR | Find | Pt | Doc | RAD | Both |  |  | 1054 | XQ0053
3 | 1070003 | X-quang khớp vai bên phải tư thế thẳng trước sau | 15084 | 18.100 |  | Chụp X-quang khớp vai thẳng | 37798-6 | XR Shoulder - right AP | View AP | Upper extremity.right>Shoulder | XR | Find | Pt | Doc | RAD | Both |  |  | 1055 | XQ0054
4 | 1070004 | X-quang khớp vai tư thế thẳng trước sau | 15084 | 18.100 |  | Chụp X-quang khớp vai thẳng | 37842-2 | XR Shoulder AP | View AP | Upper extremity>Shoulder | XR | Find | Pt | Doc | RAD | Both |  |  | 1056 | XQ0055
5 | 1070005 | X-quang khớp vai bên trái tư thế nghiêng và chữ Y | 15085 | 18.101 | 18. ĐIỆN QUANG | Chụp X-quang khớp vai nghiêng hoặc chếch | 37136-9 | XR Shoulder - left Lateral and Y | Views lateral + Y | Upper extremity.left>Shoulder | XR | Find | Pt | Doc | RAD | Both |  |  | 1057 | XQ0056
6 | 1070006 | X-quang vai bên phải tư thế nghiêng và chữ Y | 15085 | 18.101 |  | Chụp X-quang khớp vai nghiêng hoặc chếch | 37803-4 | XR Shoulder - right Lateral and Y | Views lateral + Y | Upper extremity.right>Shoulder | XR | Find | Pt | Doc | RAD | Both |  |  | 1058 | XQ0057
7 | 1070007 | X-quang xương bả vai hai bên tư thế thẳng trước sau và nghiêng | 15086 | 18.102 | 18. ĐIỆN QUANG | Chụp X-quang xương bả vai thẳng nghiêng | 36714-4 | XR Scapula - bilateral AP and Lateral | Views AP + lateral | Chest>Scapula.bilateral | XR | Find | Pt | Doc | RAD | Both |  |  | 1059 | XQ0058
8 | 1070008 | X-quang xương bả vai bên trái tư thế thẳng trước sau và nghiêng | 15086 | 18.102 |  | Chụp X-quang xương bả vai thẳng nghiêng | 36715-1 | XR Scapula - left AP and Lateral | Views AP + lateral | Chest>Scapula.left | XR | Find | Pt | Doc | RAD | Both |  |  | 1060 | XQ0059
9 | 1070009 | X-quang xương bả vai bên phải tư thế thẳng trước sau và nghiêng | 15086 | 18.102 |  | Chụp X-quang xương bả vai thẳng nghiêng | 37788-7 | XR Scapula - right AP and Lateral | Views AP + lateral | Chest>Scapula.right | XR | Find | Pt | Doc | RAD | Both |  |  | 1061 | XQ0060
10 | 1070010 | X-quang xương cánh tay hai bên tư thế thẳng trước sau và nghiêng | 15087 | 18.103 | 18. ĐIỆN QUANG | Chụp X-quang xương cánh tay thẳng nghiêng | 36707-8 | XR Humerus - bilateral AP and Lateral | Views AP + lateral | Upper extremity.bilateral>Humerus | XR | Find | Pt | Doc | RAD | Both |  |  | 1062 | XQ0061
11 | 1070011 | X-quang xương cánh tay bên trái tư thế thẳng trước sau và nghiêng | 15087 | 18.103 |  | Chụp X-quang xương cánh tay thẳng nghiêng | 36708-6 | XR Humerus - left AP and Lateral | Views AP + lateral | Upper extremity.left>Humerus | XR | Find | Pt | Doc | RAD | Both |  |  | 1063 | XQ0062
12 | 1070012 | X-quang xương cánh tay bên phải tư thế thẳng trước sau và nghiêng | 15087 | 18.103 |  | Chụp X-quang xương cánh tay thẳng nghiêng | 37736-6 | XR Humerus - right AP and Lateral | Views AP + lateral | Upper extremity.right>Humerus | XR | Find | Pt | Doc | RAD | Both |  |  | 1064 | XQ0063
13 | 1070013 | X-quang khuỷu tay hai bên nhiều tư thế | 15088 | 18.104 | 18. ĐIỆN QUANG | Chụp X-quang khớp khuỷu thẳng, nghiêng hoặc chếch | 26109-9 | XR Elbow - bilateral Views | Views | Upper extremity.bilateral>Elbow | XR | Find | Pt | Doc | RAD | Both |  |  | 1065 | XQ0064
14 | 1070014 | X-quang khuỷu tay bên trái nhiều tư thế | 15088 | 18.104 |  | Chụp X-quang khớp khuỷu thẳng, nghiêng hoặc chếch | 26110-7 | XR Elbow - left Views | Views | Upper extremity.left>Elbow | XR | Find | Pt | Doc | RAD | Both |  |  | 1066 | XQ0065
15 | 1070015 | X-quang khuỷu tay bên phải nhiều tư thế | 15088 | 18.104 |  | Chụp X-quang khớp khuỷu thẳng, nghiêng hoặc chếch | 26111-5 | XR Elbow - right Views | Views | Upper extremity.right>Elbow | XR | Chụp X-quang xương cổ tay thẳng, nghiêng hoặc chếch [> 24x30 cm, 2 tư thế] | Pt | Doc | RAD | Both |  |  | 1067 | XQ0066
16 | 1070016 | X-quang khuỷu tay nhiều tư thế | 15088 | 18.104 |  | Chụp X-quang khớp khuỷu thẳng, nghiêng hoặc chếch | 24676-9 | XR Elbow Views | Views | Upper extremity>Elbow | XR | Find | Pt | Doc | RAD | Both |  |  | 1068 | XQ0067
17 | 1070017 | X-quang khuỷu tay tư thế Jones | 15089 | 18.105 | 18. ĐIỆN QUANG | Chụp X-quang khớp khuỷu gập (Jones hoặc Coyle) | 36979-3 | XR Elbow Jones | View Jones | Upper extremity>Elbow | XR | Find | Pt | Doc | RAD | Both |  |  | 1069 | XQ0068
18 | 1070018 | X-quang xương quay và trụ hai bên các tư thế | 15090 | 18.106 | 18. ĐIỆN QUANG | Chụp X-quang xương cẳng tay thẳng nghiêng | 26146-1 | XR Radius and Ulna - bilateral Views | Views | Upper extremity.bilateral>Radius+Ulna | XR | Find | Pt | Doc | RAD | Both |  |  | 1070 | XQ0069
19 | 1070019 | X-quang Xương quay và trụ - bên trái nhiều tư thế | 15090 | 18.106 |  | Chụp X-quang xương cẳng tay thẳng nghiêng | 26148-7 | XR Radius and Ulna - left Views | Views | Upper extremity.left>Radius+Ulna | XR | Find | Pt | Doc | RAD | Both |  |  | 1071 | XQ0070
20 | 1070020 | X-quang Xương quay và trụ - bên phải nhiều tư thế | 15090 | 18.106 |  | Chụp X-quang xương cẳng tay thẳng nghiêng | 26150-3 | XR Radius and Ulna - right Views | Views | Upper extremity.right>Radius+Ulna | XR | Find | Pt | Doc | RAD | Both |  |  | 1072 | XQ0071
21 | 1070021 | X-quang Xương quay và trụ - nhiều tư thế | 15090 | 18.106 |  | Chụp X-quang xương cẳng tay thẳng nghiêng | 24891-4 | XR Radius and Ulna Views | Views | Upper extremity>Radius+Ulna | XR | Find | Pt | Doc | RAD | Both |  |  | 1073 | XQ0072
22 | 1070022 | X-quang Cổ tay - hai bên tư thế thẳng (sau-trước) và nghiêng | 15091 | 18.107 | 18. ĐIỆN QUANG | Chụp X-quang xương cổ tay thẳng, nghiêng hoặc chếch | 37547-7 | XR Wrist - bilateral PA and Lateral | Views PA + lateral | Upper extremity.bilateral>Wrist | XR | Find | Pt | Doc | RAD | Both |  |  | 1074 | XQ0073
23 | 1070023 | X-quang Cổ tay - hai bên nhiều tư thế | 15091 | 18.107 |  | Chụp X-quang xương cổ tay thẳng, nghiêng hoặc chếch | 26169-3 | XR Wrist - bilateral Views | Views | Upper extremity.bilateral>Wrist | XR | Find | Pt | Doc | RAD | Both |  |  | 1075 | XQ0074
24 | 1070024 | X-quang Cổ tay - tư thế thẳng (trước-sau) và nghiêng | 15091 | 18.107 |  | Chụp X-quang xương cổ tay thẳng, nghiêng hoặc chếch | 30793-4 | XR Wrist AP and Lateral | Views AP + lateral | Upper extremity>Wrist | XR | Find | Pt | Doc | RAD | Both |  |  | 1076 | XQ0075
25 | 1070025 | X-quang Cổ tay - nhiều tư thế | 15091 | 18.107 |  | Chụp X-quang xương cổ tay thẳng, nghiêng hoặc chếch | 24619-9 | XR Wrist Views | Views | Upper extremity>Wrist | XR | Find | Pt | Doc | RAD | Both |  |  | 1077 | XQ0076
26 | 1070026 | X-quang Bàn tay - nhiều tư thế | 15092 | 18.108 | 18. ĐIỆN QUANG | Chụp X-quang xương bàn ngón tay thẳng, nghiêng hoặc chếch | 28582-5 | XR Hand Views | Views | Upper extremity>Hand | XR | Find | Pt | Doc | RAD | Both |  |  | 1078 | XQ0077
27 | 1070027 | X-quang Ngón tay - hai bên đánh giá tổng quát 2 tư thế | 15092 | 18.108 |  | Chụp X-quang xương bàn ngón tay thẳng, nghiêng hoặc chếch | 103401-6 | XR Finger - bilateral GE 2 Views | Views GE 2 | Upper extremity.bilateral>Finger | XR | Find | Pt | Doc | RAD | Both |  |  | 1079 | XQ0078
28 | 1070028 | X-quang Ngón tay - hai bên nhiều tư thế | 15092 | 18.108 |  | Chụp X-quang xương bàn ngón tay thẳng, nghiêng hoặc chếch | 26124-8 | XR Finger - bilateral Views | Views | Upper extremity.bilateral>Finger | XR | Find | Pt | Doc | RAD | Both |  |  | 1080 | XQ0079
29 | 1070029 | X-quang Khớp háng - hai bên 1 tư thế | 15093 | 18.109 | 18. ĐIỆN QUANG | Chụp X-quang khớp háng thẳng hai bên | 26400-2 | XR Hip - bilateral Single view | View | Lower extremity.bilateral>Hip | XR | Find | Pt | Doc | RAD | Both |  |  | 1081 | XQ0080
30 | 1070030 | X-quang Khớp háng - tư thế thẳng trước-sau | 15093 | 18.109 |  | Chụp X-quang khớp háng thẳng hai bên | 36581-7 | XR Hip AP | View AP | Lower extremity>Hip | XR | Find | Pt | Doc | RAD | Both |  |  | 1082 | XQ0081
31 | 1070031 | X-quang khớp háng bên trái nghiêng | 15094 | 18.110 | 18. ĐIỆN QUANG | Chụp X-quang khớp háng nghiêng | 36603-9 | XR Hip - left Lateral | View lateral | Lower extremity.left>Hip | XR | Find | Pt | Doc | RAD | Both |  |  | 1083 | XQ0082
32 | 1070032 | X-quang khớp háng bên phải nghiêng | 15094 | 18.110 |  | Chụp X-quang khớp háng nghiêng | 37730-9 | XR Hip - right Lateral | View lateral | Lower extremity.right>Hip | XR | Find | Pt | Doc | RAD | Both |  |  | 1084 | XQ0083
33 | 1070033 | X-quang khớp háng nghiêng | 15094 | 18.110 |  | Chụp X-quang khớp háng nghiêng | 36602-1 | XR Hip Lateral | View lateral | Lower extremity>Hip | XR | Find | Pt | Doc | RAD | Both |  |  | 1085 | XQ0084
34 | 1070034 | X-quang xương đùi thẳng (trước-sau) và nghiêng | 15095 | 18.111 | 18. ĐIỆN QUANG | Chụp X-quang xương đùi thẳng nghiêng | 36693-0 | XR Femur AP and Lateral | Views AP + lateral | Lower extremity>Femur | XR | Find | Pt | Doc | RAD | Both |  |  | 1086 | XQ0085
35 | 1070035 | X-quang gối thẳng (trước-sau) và nghiêng | 15096 | 18.112 | 18. ĐIỆN QUANG | Chụp X-quang khớp gối thẳng, nghiêng hoặc chếch | 36709-4 | XR Knee AP and Lateral | Views AP + lateral | Lower extremity>Knee | XR | Find | Pt | Doc | RAD | Both |  |  | 1087 | XQ0086
36 | 1070036 | X-quang xương bánh chè 2 tư thế chụp | 15097 | 18.113 | 18. ĐIỆN QUANG | Chụp X-quang xương bánh chè và khớp đùi bánh chè | 24861-7 | XR Patella 2 Views | Views 2 | Lower extremity>Patella | XR | Find | Pt | Doc | RAD | Both |  |  | 1088 | XQ0087
37 | 1070037 | X-quang xương bánh chè 1 tư thế chụp | 15097 | 18.113 |  | Chụp X-quang xương bánh chè và khớp đùi bánh chè | 37614-5 | XR Patella Single view | View | Lower extremity>Patella | XR | Find | Pt | Doc | RAD | Both |  |  | 1089 | XQ0088
38 | 1070038 | X-quang xương bánh chè nhiều tư thế chụp | 15097 | 18.113 |  | Chụp X-quang xương bánh chè và khớp đùi bánh chè | 30791-8 | XR Patella Views | Views | Lower extremity>Patella | XR | Find | Pt | Doc | RAD | Both |  |  | 1090 | XQ0089
39 | 1070039 | X-quang xương chày và mác hai bên thẳng (trước-sau) | 15098 | 18.114 | 18. ĐIỆN QUANG | Chụp X-quang xương cẳng chân thẳng nghiêng | 97490-7 | XR Tibia and Fibula - bilateral AP | View AP | Lower extremity.bilateral>Tibia+Fibula | XR | Find | Pt | Doc | RAD | Both |  |  | 1091 | XQ0090
40 | 1070040 | X-quang xương chày và mác hai bên thẳng (trước-sau) và nghiêng | 15098 | 18.114 |  | Chụp X-quang xương cẳng chân thẳng nghiêng | 36717-7 | XR Tibia and Fibula - bilateral AP and Lateral | Views AP + lateral | Lower extremity.bilateral>Tibia+Fibula | XR | Find | Pt | Doc | RAD | Both |  |  | 1092 | XQ0091
41 | 1070041 | X-quang xương chày và mác hai bên nghiêng | 15098 | 18.114 |  | Chụp X-quang xương cẳng chân thẳng nghiêng | 97491-5 | XR Tibia and Fibula - bilateral Lateral | View lateral | Lower extremity.bilateral>Tibia+Fibula | XR | Find | Pt | Doc | RAD | Both |  |  | 1093 | XQ0092
42 | 1070042 | X-quang xương chày và mác 1 tư thế chụp | 15098 | 18.114 |  | Chụp X-quang xương cẳng chân thẳng nghiêng | 37894-3 | XR Tibia and Fibula Single view | View | Lower extremity>Tibia+Fibula | XR | Find | Pt | Doc | RAD | Both |  |  | 1094 | XQ0093
43 | 1070043 | X-quang xương chày và mác nhiều tư thế chụp | 15098 | 18.114 |  | Chụp X-quang xương cẳng chân thẳng nghiêng | 25011-8 | XR Tibia and Fibula Views | Views | Lower extremity>Tibia+Fibula | XR | Find | Pt | Doc | RAD | Both |  |  | 1095 | XQ0094
44 | 1070044 | X-quang cổ chân 2 tư thế chụp | 15099 | 18.115 | 18. ĐIỆN QUANG | Chụp X-quang xương cổ chân thẳng, nghiêng hoặc chếch | 24540-7 | XR Ankle 2 Views | Views 2 | Lower extremity>Ankle | XR | Find | Pt | Doc | RAD | Both |  |  | 1096 | XQ0095
45 | 1070045 | X-quang cổ chân tư thế thẳng (trước-sau) và nghiêng (bên) | 15099 | 18.115 |  | Chụp X-quang xương cổ chân thẳng, nghiêng hoặc chếch | 30779-3 | XR Ankle AP and Lateral | Views AP + lateral | Lower extremity>Ankle | XR | Find | Pt | Doc | RAD | Both |  |  | 1097 | XQ0096
46 | 1070046 | X-quang cổ chân 1 tư thế | 15099 | 18.115 |  | Chụp X-quang xương cổ chân thẳng, nghiêng hoặc chếch | 36551-0 | XR Ankle Single view | View | Lower extremity>Ankle | XR | Find | Pt | Doc | RAD | Both |  |  | 1098 | XQ0097
47 | 1070047 | X-quang cổ chân nhiều tư thế | 15099 | 18.115 |  | Chụp X-quang xương cổ chân thẳng, nghiêng hoặc chếch | 24541-5 | XR Ankle Views | Views | Lower extremity>Ankle | XR | Find | Pt | Doc | RAD | Both |  |  | 1099 | XQ0098
48 | 1070048 | X-quang bàn chân tư thế thẳng (trước-sau) | 15100 | 18.116 | 18. ĐIỆN QUANG | Chụp X-quang xương bàn, ngón chân thẳng, nghiêng hoặc chếch | 36579-1 | XR Foot AP | View AP | Lower extremity>Foot | XR | Find | Pt | Doc | RAD | Both |  |  | 1100 | XQ0099
49 | 1070049 | X-quang bàn chân tư thế thẳng (trước-sau)và nghiêng | 15100 | 18.116 |  | Chụp X-quang xương bàn, ngón chân thẳng, nghiêng hoặc chếch | 39069-0 | XR Foot AP and Lateral | Views AP + lateral | Lower extremity>Foot | XR | Find | Pt | Doc | RAD | Both |  |  | 1101 | XQ0100
50 | 1070050 | X-quang bàn chân tư thế thẳng (trước-sau) , nghiêng và chếch | 15100 | 18.116 |  | Chụp X-quang xương bàn, ngón chân thẳng, nghiêng hoặc chếch | 36728-4 | XR Foot AP and Lateral and oblique | Views AP + lateral + oblique | Lower extremity>Foot | XR | Find | Pt | Doc | RAD | Both |  |  | 1102 | XQ0101
51 | 1070051 | X-quang bàn chân tư thế thẳng (trước-sau) và chếch | 15100 | 18.116 |  | Chụp X-quang xương bàn, ngón chân thẳng, nghiêng hoặc chếch | 39076-5 | XR Foot AP and Oblique | Views AP + oblique | Lower extremity>Foot | XR | Find | Pt | Doc | RAD | Both |  |  | 1103 | XQ0102
52 | 1070052 | X-quang xương gót nhiều tư thế | 15101 | 18.117 | 18. ĐIỆN QUANG | Chụp X-quang xương gót thẳng nghiêng | 24612-4 | XR Calcaneus Views | Views | Lower extremity>Calcaneus | XR | Find | Pt | Doc | RAD | Both |  |  | 1104 | XQ0103
53 | 1070053 | X-quang xương gót 1 tư thế | 15101 | 18.117 |  | Chụp X-quang xương gót thẳng nghiêng | 36564-3 | XR Calcaneus Single view | View | Lower extremity>Calcaneus | XR | Find | Pt | Doc | RAD | Both |  |  | 1105 | XQ0104
54 | 1070054 | X-quang xương gót tư thế thẳng (trước-sau), nghiêng và chếch | 15101 | 18.117 |  | Chụp X-quang xương gót thẳng nghiêng | 36731-8 | XR Calcaneus AP and Lateral and oblique | Views AP + lateral + oblique | Lower extremity>Calcaneus | XR | Find | Pt | Doc | RAD | Both |  |  | 1106 | XQ0105
55 | 1070055 | X-quang chi dưới tư thế thẳng (trước-sau) | 15102 | 18.118 | 18. ĐIỆN QUANG | Chụp X-quang toàn bộ chi dưới thẳng | 36574-2 | XR Lower extremity AP | View AP | Lower extremity | XR | Find | Pt | Doc | RAD | Both |  |  | 1107 | XQ0106
56 | 1070056 | X-quang ngực tư thế thẳng (trước-sau) | 15103 | 18.119 | 18. ĐIỆN QUANG | Chụp X-quang ngực thẳng | 36572-6 | XR Chest AP | View AP | Chest | XR | Find | Pt | Doc | RAD | Both |  |  | 1108 | XQ0107
57 | 1070057 | X-quang ngực tư thế thẳng (trước-sau) và (sau-trước) đứng | 15103 | 18.119 |  | Chụp X-quang ngực thẳng | 24642-1 | XR Chest AP and PA upright | Views AP + PA upright | Chest | XR | Find | Pt | Doc | RAD | Both |  |  | 1109 | XQ0108
58 | 1070058 | X-quang ngực tư thế thẳng (sau-trước) | 15103 | 18.119 |  | Chụp X-quang ngực thẳng | 24648-8 | XR Chest PA upright | View PA upright | Chest | XR | Find | Pt | Doc | RAD | Both |  |  | 1110 | XQ0109
59 | 1070059 | Chụp cắt lớp vi tính sọ não không tiêm thuốc cản quang | 15133 | 18.149 | 18. ĐIỆN QUANG | Chụp CLVT sọ não không tiêm thuốc cản quang (từ 1-32 dãy) | 30799-1 | CT Head WO contrast | Multisection^WO contrast | Head | CT | Find | Pt | Doc | RAD | Both |  |  | 193 | CTS0001
60 | 1070060 | Chụp cắt lớp vi tính sọ não | 15133 | 18.149 |  | Chụp CLVT sọ não không tiêm thuốc cản quang (từ 1-32 dãy) | 24725-4 | CT Head | Multisection | Head | CT | Find | Pt | Doc | RAD | Both |  |  | 194 | CTS0002
61 | 1070061 | Chụp cắt lớp vi tính sọ não có thuốc cản quang tiêm tĩnh mạch | 15134 | 18.150 | 18. ĐIỆN QUANG | Chụp CLVT sọ não có tiêm thuốc cản quang (từ 1-32 dãy) | 24727-0 | CT Head W contrast IV | Multisection^W contrast IV | Head | CT | Find | Pt | Doc | RAD | Both |  |  | 195 | CTS0003
62 | 1070062 | Chụp cắt lớp vi tính mạch máu động mạch cảnh có tiêm thuốc cản quang qua đường tĩnh mạch | 15135 | 18.151 | 18. ĐIỆN QUANG | Chụp CLVT hệ động mạch cảnh có tiêm thuốc cản quang (từ 1-32 dãy) | 36146-9 | CTA Carotid artery W contrast IV | Multisection^W contrast IV | Head+Neck>Carotid artery | CT.angio | Find | Pt | Doc | RAD | Both |  |  | 196 | CTS0004
63 | 1070063 | Chụp cắt lớp vi tính tưới máu não | 15136 | 18.152 | 18. ĐIỆN QUANG | Chụp CLVT tưới máu não (CT perfusion) (từ 1-32 dãy) | 24728-8 | CT perfusion Head | Multisection | Head | CT.perfusion | Find | Pt | Doc | RAD | Both |  |  | 197 | CTS0005
64 | 1070064 | Chụp cắt lớp vi tính tưới máu não có tiêm thuốc cản quang qua đường tĩnh mạch | 15136 | 18.152 |  | Chụp CLVT tưới máu não (CT perfusion) (từ 1-32 dãy) | 39142-5 | CT perfusion Head W contrast IV | Multisection^W contrast IV | Head | CT.perfusion | Find | Pt | Doc | RAD | Both |  |  | 198 | CTS0006
65 | 1070065 | Chụp cắt lớp vi tính động mạch não có tiêm thuốc cản quang qua đường tĩnh mạch | 15137 | 18.153 | 18. ĐIỆN QUANG | Chụp CLVT mạch máu não (từ 1-32 dãy) | 36814-2 | CTA Head Arteries W contrast IV | Multisection^W contrast IV | Head>Head arteries | CT.angio | Find | Pt | Doc | RAD | Both |  |  | 199 | CTS0007
66 | 1070066 | Chụp cắt lớp vi tính mạch máu não có tiêm thuốc cản quang qua đường tĩnh mạch | 15137 | 18.153 |  | Chụp CLVT mạch máu não (từ 1-32 dãy) | 36830-8 | CTA Head vessels W contrast IV | Multisection^W contrast IV | Head>Head vessels | CT.angio | Find | Pt | Doc | RAD | Both |  |  | 200 | CTS0008
67 | 1070067 | Cắt lớp vi tính sọ não có tái tạo 3D | 15138 | 18.154 | 18. ĐIỆN QUANG | Chụp CLVT sọ não có dựng hình 3D (từ 1-32 dãy) | 37294-6 | Deprecated Head CT and 3D reconstruction | Multisection & 3D reconstruction | Head | CT | Find | Pt | Doc | RAD | Both |  |  | 201 | CTS0009
68 | 1070068 | Chụp cắt lớp vi tính vùng hàm mặt không tiêm thuốc cản quang | 15139 | 18.155 | 18. ĐIỆN QUANG | Chụp CLVT hàm - mặt không tiêm thuốc cản quang (từ 1-32 dãy) | 30802-3 | CT Maxillofacial region WO contrast | Multisection^WO contrast | Head>Maxillofacial region | CT | Find | Pt | Doc | RAD | Both |  |  | 202 | CTS0010
69 | 1070069 | Chụp cắt lớp vi tính vùng hàm mặt có tiêm thuốc cản quang qua đường tĩnh mạch | 15140 | 18.156 | 18. ĐIỆN QUANG | Chụp CLVT hàm - mặt có tiêm thuốc cản quang (từ 1-32 dãy) | 30801-5 | CT Maxillofacial region W contrast IV | Multisection^W contrast IV | Head>Maxillofacial region | CT | Find | Pt | Doc | RAD | Both |  |  | 203 | CTS0011
70 | 1070070 | Chụp cắt lớp vi tính răng có thuốc cản quang tiêm tĩnh mạch | 15141 | 18.157 | 18. ĐIỆN QUANG | Chụp CLVT hàm mặt có ứng dụng phần mềm nha khoa (từ 1-32 dãy) | 87896-7 | CT Teeth W contrast IV | Multisection^W contrast IV | Head>Teeth | CT | Find | Pt | Doc | RAD | Both |  |  | 204 | CTS0012
71 | 1070071 | Chụp cắt lớp vi tính răng | 15141 | 18.157 |  | Chụp CLVT hàm mặt có ứng dụng phần mềm nha khoa (từ 1-32 dãy) | 79095-6 | CT Teeth | Multisection | Head>Teeth | CT | Find | Pt | Doc | RAD | Both |  |  | 205 | CTS0013
72 | 1070072 | Chụp cắt lớp vi tính xương thái dương | 15142 | 18.158 | 18. ĐIỆN QUANG | Chụp CLVT tai - xương đá không tiêm thuốc (từ 1-32 dãy) | 36773-0 | CT Temporal bone | Multisection | Head>Temporal bone | CT | Find | Pt | Doc | RAD | Both |  |  | 206 | CTS0014
73 | 1070073 | Chụp cắt lớp vi tính xương thái dương không tiêm thuốc cản quang | 15142 | 18.158 |  | Chụp CLVT tai - xương đá không tiêm thuốc (từ 1-32 dãy) | 36866-2 | CT Temporal bone WO contrast | Multisection^WO contrast | Head>Temporal bone | CT | Find | Pt | Doc | RAD | Both |  |  | 207 | CTS0015
74 | 1070074 | Chụp cắt lớp vi tính sọ não và xương thái dương có tiêm thuốc cản quang qua đường tĩnh mạch | 15143 | 18.159 | 18. ĐIỆN QUANG | Chụp CLVT tai - xương đá có tiêm thuốc cản quang (từ 1-32 dãy) | 86977-6 | CT Head and Temporal bone W contrast IV | Multisection^W contrast IV | Head & Head>Temporal bone | CT | Find | Pt | Doc | RAD | Both |  |  | 208 | CTS0016
75 | 1070075 | Chụp cắt lớp vi tính xương thái dương | 15143 | 18.159 |  | Chụp CLVT tai - xương đá có tiêm thuốc cản quang (từ 1-32 dãy) | 36773-0 | CT Temporal bone | Multisection | Head>Temporal bone | CT | Find | Pt | Doc | RAD | Both |  |  | 209 | CTS0017
76 | 1070076 | Chụp cắt lớp vi tính xương thái dương có tiêm thuốc cản quang qua đường tĩnh mạch | 15143 | 18.159 |  | Chụp CLVT tai - xương đá có tiêm thuốc cản quang (từ 1-32 dãy) | 36815-9 | CT Temporal bone W contrast IV | Multisection^W contrast IV | Head>Temporal bone | CT | Find | Pt | Doc | RAD | Both |  |  | 210 | CTS0018
77 | 1070077 | Chụp cắt lớp vi tính hốc mắt | 15144 | 18.160 | 18. ĐIỆN QUANG | Chụp CLVT hốc mắt (từ 1-32 dãy) | 41807-9 | CT Orbit | Multisection | Head>Orbit | CT | Find | Pt | Doc | RAD | Both |  |  | 211 | CTS0019
78 | 1070078 | Chụp cắt lớp vi tính hốc mắt không tiêm thuốc cản quang | 15144 | 18.160 |  | Chụp CLVT hốc mắt (từ 1-32 dãy) | 46331-5 | CT Orbit WO contrast | Multisection^WO contrast | Head>Orbit | CT | Find | Pt | Doc | RAD | Both |  |  | 212 | CTS0020
79 | 1070079 | Chụp cắt lớp vi tính hốc mắt có tiêm thuốc cản quang qua đường tĩnh mạch | 15144 | 18.160 |  | Chụp CLVT hốc mắt (từ 1-32 dãy) | 48449-3 | CT Orbit W contrast IV | Multisection^W contrast IV | Head>Orbit | CT | Find | Pt | Doc | RAD | Both |  |  | 213 | CTS0021
80 | 1070080 | Chụp cắt lớp vi tính răng với chùm tia hình nón | 15146 | 18.162 | 18. ĐIỆN QUANG | Chụp cắt lớp vi tính hàm mặt chùm tia hình nón hàm trên (Cone-Beam CT) | 99633-0 | Cone beam CT Teeth | Multisection | Head>Teeth | CT.cone beam | Find | Pt | Doc | RAD | Both |  |  | 214 | CTS0022
81 | 1070081 | Chụp cắt lớp vi tính răng với chùm tia hình nón | 15147 | 18.163 | 18. ĐIỆN QUANG | Chụp cắt lớp vi tính hàm mặt chùm tia hình nón hàm dưới (Cone-Beam CT) | 99633-0 | Cone beam CT Teeth | Multisection | Head>Teeth | CT.cone beam | Find | Pt | Doc | RAD | Both |  |  | 215 | #REF!
82 | 1070082 | Chụp cắt lớp vi tính răng với chùm tia hình nón | 15148 | 18.164 | 18. ĐIỆN QUANG | Chụp cắt lớp vi tính hàm mặt chùm tia hình nón hàm trên hàm dưới (Cone-Beam CT) | 99633-0 | Cone beam CT Teeth | Multisection | Head>Teeth | CT.cone beam | Find | Pt | Doc | RAD | Both |  |  | 216 | CTS0024
83 | 1070083 | Chụp cắt lớp vi tính sọ não không tiêm thuốc cản quang | 15149 | 18.165 | 18. ĐIỆN QUANG | Chụp CLVT sọ não không tiêm thuốc cản quang (từ 64-128 dãy) | 30799-1 | CT Head WO contrast | Multisection^WO contrast | Head | CT | Find | Pt | Doc | RAD | Both |  |  | 217 | CTS0025
84 | 1070084 | Chụp cắt lớp vi tính sọ não | 15149 | 18.165 |  | Chụp CLVT sọ não không tiêm thuốc cản quang (từ 64-128 dãy) | 24725-4 | CT Head | Multisection | Head | CT | Find | Pt | Doc | RAD | Both |  |  | 218 | CTS0026
85 | 1070085 | Chụp cắt lớp vi tính sọ não có thuốc cản quang tiêm tĩnh mạch | 15150 | 18.166 | 18. ĐIỆN QUANG | Chụp CLVT sọ não có tiêm thuốc cản quang (từ 64-128 dãy) | 24727-0 | CT Head W contrast IV | Multisection^W contrast IV | Head | CT | Find | Pt | Doc | RAD | Both |  |  | 219 | CTS0027
86 | 1070086 | Chụp cắt lớp vi tính mạch máu động mạch cảnh có tiêm thuốc cản quang qua đường tĩnh mạch | 15151 | 18.167 | 18. ĐIỆN QUANG | Chụp CLVT hệ động mạch cảnh có tiêm thuốc cản quang (từ 64-128 dãy) | 36146-9 | CTA Carotid artery W contrast IV | Multisection^W contrast IV | Head+Neck>Carotid artery | CT.angio | Find | Pt | Doc | RAD | Both |  |  | 220 | CTS0028
87 | 1070087 | Chụp cắt lớp vi tính tưới máu não | 15152 | 18.168 | 18. ĐIỆN QUANG | Chụp CLVT tưới máu não (CT perfusion) (từ 64-128 dãy) | 24728-8 | CT perfusion Head | Multisection | Head | CT.perfusion | Find | Pt | Doc | RAD | Both |  |  | 221 | CTS0029
88 | 1070088 | Chụp cắt lớp vi tính tưới máu não có tiêm thuốc cản quang qua đường tĩnh mạch | 15152 | 18.168 |  | Chụp CLVT tưới máu não (CT perfusion) (từ 64-128 dãy) | 39142-5 | CT perfusion Head W contrast IV | Multisection^W contrast IV | Head | CT.perfusion | Find | Pt | Doc | RAD | Both |  |  | 222 | CTS0030
89 | 1070089 | Chụp cắt lớp vi tính động mạch não có tiêm thuốc cản quang qua đường tĩnh mạch | 15153 | 18.169 | 18. ĐIỆN QUANG | Chụp CLVT mạch máu não (từ 64-128 dãy) | 36814-2 | CTA Head Arteries W contrast IV | Multisection^W contrast IV | Head>Head arteries | CT.angio | Find | Pt | Doc | RAD | Both |  |  | 223 | CTS0031
90 | 1070090 | Chụp cắt lớp vi tính mạch máu não có tiêm thuốc cản quang qua đường tĩnh mạch | 15153 | 18.169 |  | Chụp CLVT mạch máu não (từ 64-128 dãy) | 36830-8 | CTA Head vessels W contrast IV | Multisection^W contrast IV | Head>Head vessels | CT.angio | Find | Pt | Doc | RAD | Both |  |  | 224 | CTS0032
91 | 1070091 | Chụp cắt lớp vi tính vùng hàm mặt không tiêm thuốc cản quang | 15155 | 18.171 | 18. ĐIỆN QUANG | Chụp CLVT hàm - mặt không tiêm thuốc cản quang (từ 64-128 dãy) | 30802-3 | CT Maxillofacial region WO contrast | Multisection^WO contrast | Head>Maxillofacial region | CT | Find | Pt | Doc | RAD | Both |  |  | 225 | CTS0033
92 | 1070092 | Chụp cắt lớp vi tính vùng hàm mặt có tiêm thuốc cản quang qua đường tĩnh mạch | 15156 | 18.172 | 18. ĐIỆN QUANG | Chụp CLVT hàm - mặt có tiêm thuốc cản quang (từ 64-128 dãy) | 30801-5 | CT Maxillofacial region W contrast IV | Multisection^W contrast IV | Head>Maxillofacial region | CT | Find | Pt | Doc | RAD | Both |  |  | 226 | CTS0034
93 | 1070093 | Chụp cắt lớp vi tính răng có thuốc cản quang tiêm tĩnh mạch | 15157 | 18.173 | 18. ĐIỆN QUANG | Chụp CLVT hàm mặt có ứng dụng phần mềm nha khoa (từ 64-128 dãy) | 87896-7 | CT Teeth W contrast IV | Multisection^W contrast IV | Head>Teeth | CT | Find | Pt | Doc | RAD | Both |  |  | 227 | CTS0035
94 | 1070094 | Chụp cắt lớp vi tính xương thái dương | 15158 | 18.174 | 18. ĐIỆN QUANG | Chụp CLVT tai - xương đá không tiêm thuốc (từ 64-128 dãy) | 36773-0 | CT Temporal bone | Multisection | Head>Temporal bone | CT | Find | Pt | Doc | RAD | Both |  |  | 228 | CTS0036
95 | 1070095 | Chụp cắt lớp vi tính xương thái dương không tiêm thuốc cản quang | 15158 | 18.174 |  | Chụp CLVT tai - xương đá không tiêm thuốc (từ 64-128 dãy) | 36866-2 | CT Temporal bone WO contrast | Multisection^WO contrast | Head>Temporal bone | CT | Find | Pt | Doc | RAD | Both |  |  | 229 | CTS0037
96 | 1070096 | Chụp cắt lớp vi tính sọ não và xương thái dương có tiêm thuốc cản quang qua đường tĩnh mạch | 15159 | 18.175 | 18. ĐIỆN QUANG | Chụp CLVT tai - xương đá có tiêm thuốc cản quang (từ 64-128 dãy) | 86977-6 | CT Head and Temporal bone W contrast IV | Multisection^W contrast IV | Head & Head>Temporal bone | CT | Find | Pt | Doc | RAD | Both |  |  | 230 | CTS0038
97 | 1070097 | Chụp cắt lớp vi tính xương thái dương | 15159 | 18.175 |  | Chụp CLVT tai - xương đá có tiêm thuốc cản quang (từ 64-128 dãy) | 36773-0 | CT Temporal bone | Multisection | Head>Temporal bone | CT | Find | Pt | Doc | RAD | Both |  |  | 231 | CTS0039
98 | 1070098 | Chụp cắt lớp vi tính xương thái dương có tiêm thuốc cản quang qua đường tĩnh mạch | 15159 | 18.175 |  | Chụp CLVT tai - xương đá có tiêm thuốc cản quang (từ 64-128 dãy) | 36815-9 | CT Temporal bone W contrast IV | Multisection^W contrast IV | Head>Temporal bone | CT | Find | Pt | Doc | RAD | Both |  |  | 232 | CTS0040
99 | 1070099 | Chụp cắt lớp vi tính hốc mắt | 15160 | 18.176 | 18. ĐIỆN QUANG | Chụp CLVT hốc mắt (từ 64-128 dãy) | 41807-9 | CT Orbit | Multisection | Head>Orbit | CT | Find | Pt | Doc | RAD | Both |  |  | 233 | CTS0041
100 | 1070100 | Chụp cắt lớp vi tính hốc mắt không tiêm thuốc cản quang | 15160 | 18.176 |  | Chụp CLVT hốc mắt (từ 64-128 dãy) | 46331-5 | CT Orbit WO contrast | Multisection^WO contrast | Head>Orbit | CT | Find | Pt | Doc | RAD | Both |  |  | 234 | CTS0042
101 | 1070101 | Chụp cắt lớp vi tính hốc mắt có tiêm thuốc cản quang qua đường tĩnh mạch | 15160 | 18.176 |  | Chụp CLVT hốc mắt (từ 64-128 dãy) | 48449-3 | CT Orbit W contrast IV | Multisection^W contrast IV | Head>Orbit | CT | Find | Pt | Doc | RAD | Both |  |  | 235 | CTS0043
102 | 1070102 | Chụp cắt lớp vi tính sọ não không tiêm thuốc cản quang | 15162 | 18.178 | 18. ĐIỆN QUANG | Chụp CLVT sọ não không tiêm thuốc cản quang (từ ≥ 256 dãy) | 30799-1 | CT Head WO contrast | Multisection^WO contrast | Head | CT | Find | Pt | Doc | RAD | Both |  |  | 236 | CTS0044
103 | 1070103 | Chụp cắt lớp vi tính sọ não | 15162 | 18.178 |  | Chụp CLVT sọ não không tiêm thuốc cản quang (từ ≥ 256 dãy) | 24725-4 | CT Head | Multisection | Head | CT | Find | Pt | Doc | RAD | Both |  |  | 237 | CTS0045
104 | 1070104 | Chụp cắt lớp vi tính sọ não có thuốc cản quang tiêm tĩnh mạch | 15163 | 18.179 | 18. ĐIỆN QUANG | Chụp CLVT sọ não có tiêm thuốc cản quang (từ ≥ 256 dãy) | 24727-0 | CT Head W contrast IV | Multisection^W contrast IV | Head | CT | Find | Pt | Doc | RAD | Both |  |  | 238 | CTS0046
105 | 1070105 | Chụp cắt lớp vi tính sọ não và xương thái dương có tiêm thuốc cản quang qua đường tĩnh mạch | 15163 | 18.179 |  | Chụp CLVT sọ não có tiêm thuốc cản quang (từ ≥ 256 dãy) | 86977-6 | CT Head and Temporal bone W contrast IV | Multisection^W contrast IV | Head & Head>Temporal bone | CT | Find | Pt | Doc | RAD | Both |  |  | 239 | CTS0047
106 | 1070106 | Chụp cắt lớp vi tính mạch máu động mạch cảnh có tiêm thuốc cản quang qua đường tĩnh mạch | 15164 | 18.180 | 18. ĐIỆN QUANG | Chụp CLVT hệ động mạch cảnh có tiêm thuốc cản quang (từ ≥ 256 dãy) | 36146-9 | CTA Carotid artery W contrast IV | Multisection^W contrast IV | Head+Neck>Carotid artery | CT.angio | Find | Pt | Doc | RAD | Both |  |  | 240 | CTS0048
107 | 1070107 | Chụp cắt lớp vi tính tưới máu não | 15165 | 18.181 | 18. ĐIỆN QUANG | Chụp CLVT tưới máu não (CT perfusion) (từ ≥ 256 dãy) | 24728-8 | CT perfusion Head | Multisection | Head | CT.perfusion | Find | Pt | Doc | RAD | Both |  |  | 241 | CTS0049
108 | 1070108 | Chụp cắt lớp vi tính tưới máu não có tiêm thuốc cản quang qua đường tĩnh mạch | 15165 | 18.181 |  | Chụp CLVT tưới máu não (CT perfusion) (từ ≥ 256 dãy) | 39142-5 | CT perfusion Head W contrast IV | Multisection^W contrast IV | Head | CT.perfusion | Find | Pt | Doc | RAD | Both |  |  | 242 | CTS0050
109 | 1070109 | Chụp cắt lớp vi tính động mạch não có tiêm thuốc cản quang qua đường tĩnh mạch | 15166 | 18.182 | 18. ĐIỆN QUANG | Chụp CLVT mạch máu não (từ ≥ 256 dãy) | 36814-2 | CTA Head Arteries W contrast IV | Multisection^W contrast IV | Head>Head arteries | CT.angio | Find | Pt | Doc | RAD | Both |  |  | 243 | CTS0051
110 | 1070110 | Chụp cắt lớp vi tính mạch máu não có tiêm thuốc cản quang qua đường tĩnh mạch | 15166 | 18.182 |  | Chụp CLVT mạch máu não (từ ≥ 256 dãy) | 36830-8 | CTA Head vessels W contrast IV | Multisection^W contrast IV | Head>Head vessels | CT.angio | Find | Pt | Doc | RAD | Both |  |  | 244 | CTS0052
111 | 1070111 | Cắt lớp vi tính sọ não có tái tạo 3D | 15167 | 18.183 | 18. ĐIỆN QUANG | Chụp CLVT sọ não có dựng hình 3D (từ ≥ 256 dãy) | 37294-6 | Deprecated Head CT and 3D reconstruction | Multisection & 3D reconstruction | Head | CT | Find | Pt | Doc | RAD | Both |  |  | 245 | #REF!
112 | 1070112 | Chụp cắt lớp vi tính vùng hàm mặt không tiêm thuốc cản quang | 15168 | 18.184 | 18. ĐIỆN QUANG | Chụp CLVT hàm - mặt không tiêm thuốc cản quang (từ ≥ 256 dãy) | 30802-3 | CT Maxillofacial region WO contrast | Multisection^WO contrast | Head>Maxillofacial region | CT | Find | Pt | Doc | RAD | Both |  |  | 246 | #REF!
113 | 1070113 | Chụp cắt lớp vi tính vùng hàm mặt có tiêm thuốc cản quang qua đường tĩnh mạch | 15169 | 18.185 | 18. ĐIỆN QUANG | Chụp CLVT hàm - mặt có tiêm thuốc cản quang (từ ≥ 256 dãy) | 30801-5 | CT Maxillofacial region W contrast IV | Multisection^W contrast IV | Head>Maxillofacial region | CT | Find | Pt | Doc | RAD | Both |  |  | 247 | CTS0055
114 | 1070114 | Chụp cắt lớp vi tính răng có thuốc cản quang tiêm tĩnh mạch | 15170 | 18.186 | 18. ĐIỆN QUANG | Chụp CLVT hàm mặt có ứng dụng phần mềm nha khoa (từ ≥ 256 dãy) | 87896-7 | CT Teeth W contrast IV | Multisection^W contrast IV | Head>Teeth | CT | Find | Pt | Doc | RAD | Both |  |  | 248 | CTS0056
115 | 1070115 | Chụp cắt lớp vi tính xương thái dương | 15171 | 18.187 | 18. ĐIỆN QUANG | Chụp CLVT tai - xương đá không tiêm thuốc (từ ≥ 256 dãy) | 36773-0 | CT Temporal bone | Multisection | Head>Temporal bone | CT | Find | Pt | Doc | RAD | Both |  |  | 249 | CTS0057
116 | 1070116 | Chụp cắt lớp vi tính xương thái dương không tiêm thuốc cản quang | 15171 | 18.187 |  | Chụp CLVT tai - xương đá không tiêm thuốc (từ ≥ 256 dãy) | 36866-2 | CT Temporal bone WO contrast | Multisection^WO contrast | Head>Temporal bone | CT | Find | Pt | Doc | RAD | Both |  |  | 250 | CTS0058
117 | 1070117 | Chụp cắt lớp vi tính xương thái dương | 15172 | 18.188 | 18. ĐIỆN QUANG | Chụp CLVT tai - xương đá có tiêm thuốc cản quang (từ ≥ 256 dãy) | 36773-0 | CT Temporal bone | Multisection | Head>Temporal bone | CT | Find | Pt | Doc | RAD | Both |  |  | 251 | CTS0059
118 | 1070118 | Chụp cắt lớp vi tính xương thái dương có tiêm thuốc cản quang qua đường tĩnh mạch | 15172 | 18.188 |  | Chụp CLVT tai - xương đá có tiêm thuốc cản quang (từ ≥ 256 dãy) | 36815-9 | CT Temporal bone W contrast IV | Multisection^W contrast IV | Head>Temporal bone | CT | Find | Pt | Doc | RAD | Both |  |  | 252 | CTS0060
119 | 1070119 | Chụp cắt lớp vi tính hốc mắt | 15173 | 18.189 | 18. ĐIỆN QUANG | Chụp CLVT hốc mắt (từ ≥ 256 dãy) | 41807-9 | CT Orbit | Multisection | Head>Orbit | CT | Find | Pt | Doc | RAD | Both |  |  | 253 | CTS0061
120 | 1070120 | Chụp cắt lớp vi tính hốc mắt không tiêm thuốc cản quang | 15173 | 18.189 |  | Chụp CLVT hốc mắt (từ ≥ 256 dãy) | 46331-5 | CT Orbit WO contrast | Multisection^WO contrast | Head>Orbit | CT | Find | Pt | Doc | RAD | Both |  |  | 254 | CTS0062
121 | 1070121 | Chụp cắt lớp vi tính hốc mắt có tiêm thuốc cản quang qua đường tĩnh mạch | 15173 | 18.189 |  | Chụp CLVT hốc mắt (từ ≥ 256 dãy) | 48449-3 | CT Orbit W contrast IV | Multisection^W contrast IV | Head>Orbit | CT | Find | Pt | Doc | RAD | Both |  |  | 255 | CTS0063
122 | 1070122 | Chụp cắt lớp vi tính đường thở không tiêm thuốc cản quang | 15175 | 18.191 | 18. ĐIỆN QUANG | Chụp cắt lớp vi tính lồng ngực không tiêm thuốc cản quang (từ 1- 32 dãy) | 79067-5 | CT Airway WO contrast | Multisection^WO contrast | Chest>Airway | CT | Find | Pt | Doc | RAD | Both |  |  | 256 | CTS0064
123 | 1070123 | Chụp cắt lớp vi tính ngực | 15175 | 18.191 |  | Chụp cắt lớp vi tính lồng ngực không tiêm thuốc cản quang (từ 1- 32 dãy) | 24627-2 | CT Chest | Multisection | Chest | CT | Find | Pt | Doc | RAD | Both |  |  | 257 | CTS0065
124 | 1070124 | Chụp cắt lớp vi tính ngực xử lý hậu kỳ 3D không tiêm thuốc cản quang | 15175 | 18.191 |  | Chụp cắt lớp vi tính lồng ngực không tiêm thuốc cản quang (từ 1- 32 dãy) | 79096-4 | CT Chest 3D post processing WO contrast | Multisection 3D post processing^WO contrast | Chest | CT | Find | Pt | Doc | RAD | Both |  |  | 258 | CTS0066
125 | 1070125 | Chụp cắt lớp vi tính ngực để tầm soát | 15175 | 18.191 |  | Chụp cắt lớp vi tính lồng ngực không tiêm thuốc cản quang (từ 1- 32 dãy) | 87279-6 | CT Chest for screening | Multisection for screening | Chest | CT | Find | Pt | Doc | RAD | Both |  |  | 259 | CTS0067
126 | 1070126 | Chụp cắt lớp vi tính ngực để tầm soát không tiêm thuốc cản quang | 15175 | 18.191 |  | Chụp cắt lớp vi tính lồng ngực không tiêm thuốc cản quang (từ 1- 32 dãy) | 79086-5 | CT Chest for screening WO contrast | Multisection for screening^WO contrast | Chest | CT | Find | Pt | Doc | RAD | Both |  |  | 260 | CTS0068
127 | 1070127 | Chụp cắt lớp vi tính ngực không tiêm thuốc cản quang | 15175 | 18.191 |  | Chụp cắt lớp vi tính lồng ngực không tiêm thuốc cản quang (từ 1- 32 dãy) | 29252-4 | CT Chest WO contrast | Multisection^WO contrast | Chest | CT | Find | Pt | Doc | RAD | Both |  |  | 261 | CTS0069
128 | 1070128 | Chụp cắt lớp vi tính nhu mô phổi | 15175 | 18.191 |  | Chụp cắt lớp vi tính lồng ngực không tiêm thuốc cản quang (từ 1- 32 dãy) | 37439-7 | CT Lung parenchyma | Multisection | Chest>Lung parenchyma | CT | Find | Pt | Doc | RAD | Both |  |  | 262 | CTS0070
129 | 1070129 | Chụp cắt lớp vi tính nhu mô phổi không tiêm thuốc cản quang | 15175 | 18.191 |  | Chụp cắt lớp vi tính lồng ngực không tiêm thuốc cản quang (từ 1- 32 dãy) | 37441-3 | CT Lung parenchyma WO contrast | Multisection^WO contrast | Chest>Lung parenchyma | CT | Find | Pt | Doc | RAD | Both |  |  | 263 | CTS0071
130 | 1070130 | Chụp cắt lớp vi tính mạch mạch máu vùng ngực, bụng và chậu không và có tiêm thuốc cản quang qua đường tĩnh mạch | 15175 | 18.191 |  | Chụp cắt lớp vi tính lồng ngực không tiêm thuốc cản quang (từ 1- 32 dãy) | 83298-0 | CTA Chest vessels and Abdominal vessels and Pelvis vessels WO and W contrast IV | Multisection^WO & W contrast IV | Chest>Chest vessels & Abdomen>Abdominal vessels & Pelvis>Pelvis vessels | CT.angio | Find | Pt | Doc | RAD | Both |  |  | 264 | CTS0072
131 | 1070131 | Chụp cắt lớp vi tính ngực | 15176 | 18.192 | 18. ĐIỆN QUANG | Chụp cắt lớp vi tính lồng ngực có tiêm thuốc cản quang (từ 1- 32 dãy) | 24627-2 | CT Chest | Multisection | Chest | CT | Find | Pt | Doc | RAD | Both |  |  | 265 | CTS0073
132 | 1070132 | Chụp cắt lớp vi tính ngực để tầm soát | 15176 | 18.192 |  | Chụp cắt lớp vi tính lồng ngực có tiêm thuốc cản quang (từ 1- 32 dãy) | 87279-6 | CT Chest for screening | Multisection for screening | Chest | CT | Find | Pt | Doc | RAD | Both |  |  | 266 | CTS0074
133 | 1070133 | Chụp cắt lớp vi tính ngực tầm soát có tiêm thuốc cản quang qua đường tĩnh mạch | 15176 | 18.192 |  | Chụp cắt lớp vi tính lồng ngực có tiêm thuốc cản quang (từ 1- 32 dãy) | 79068-3 | CT Chest for screening W contrast IV | Multisection for screening^W contrast IV | Chest | CT | Find | Pt | Doc | RAD | Both |  |  | 267 | CTS0075
134 | 1070134 | Chụp cắt lớp vi tính ngực có tiêm thuốc cản quang qua đường tĩnh mạch | 15176 | 18.192 |  | Chụp cắt lớp vi tính lồng ngực có tiêm thuốc cản quang (từ 1- 32 dãy) | 24628-0 | CT Chest W contrast IV | Multisection^W contrast IV | Chest | CT | Find | Pt | Doc | RAD | Both |  |  | 268 | CTS0076
135 | 1070135 | Chụp cắt lớp vi tính nhu mô phổi | 15176 | 18.192 |  | Chụp cắt lớp vi tính lồng ngực có tiêm thuốc cản quang (từ 1- 32 dãy) | 37439-7 | CT Lung parenchyma | Multisection | Chest>Lung parenchyma | CT | Find | Pt | Doc | RAD | Both |  |  | 269 | CTS0077
136 | 1070136 | Chụp cắt lớp vi tính nhu mô phổi có tiêm thuốc cản quang qua đường tĩnh mạch | 15176 | 18.192 |  | Chụp cắt lớp vi tính lồng ngực có tiêm thuốc cản quang (từ 1- 32 dãy) | 37440-5 | CT Lung parenchyma W contrast IV | Multisection^W contrast IV | Chest>Lung parenchyma | CT | Find | Pt | Doc | RAD | Both |  |  | 270 | CTS0078
137 | 1070137 | Chụp cắt lớp vi tính mạch mạch máu vùng ngực, bụng và chậu không và có tiêm thuốc cản quang qua đường tĩnh mạch | 15176 | 18.192 |  | Chụp cắt lớp vi tính lồng ngực có tiêm thuốc cản quang (từ 1- 32 dãy) | 83298-0 | CTA Chest vessels and Abdominal vessels and Pelvis vessels WO and W contrast IV | Multisection^WO & W contrast IV | Chest>Chest vessels & Abdomen>Abdominal vessels & Pelvis>Pelvis vessels | CT.angio | Find | Pt | Doc | RAD | Both |  |  | 271 | CTS0079
138 | 1070138 | Chụp cắt lớp vi tính nhu mô phổi | 15177 | 18.193 | 18. ĐIỆN QUANG | Chụp cắt lớp vi tính phổi độ phân giải cao (từ 1- 32 dãy) | 37439-7 | CT Lung parenchyma | Multisection | Chest>Lung parenchyma | CT | Find | Pt | Doc | RAD | Both |  |  | 272 | CTS0080
139 | 1070139 | Chụp cắt lớp vi tính nhu mô phổi có tiêm thuốc cản quang qua đường tĩnh mạch | 15177 | 18.193 |  | Chụp cắt lớp vi tính phổi độ phân giải cao (từ 1- 32 dãy) | 37440-5 | CT Lung parenchyma W contrast IV | Multisection^W contrast IV | Chest>Lung parenchyma | CT | Find | Pt | Doc | RAD | Both |  |  | 273 | CTS0081
140 | 1070140 | Chụp cắt lớp vi tính nhu mô phổi không tiêm thuốc cản quang | 15177 | 18.193 |  | Chụp cắt lớp vi tính phổi độ phân giải cao (từ 1- 32 dãy) | 37441-3 | CT Lung parenchyma WO contrast | Multisection^WO contrast | Chest>Lung parenchyma | CT | Find | Pt | Doc | RAD | Both |  |  | 274 | CTS0082
141 | 1070141 | Chụp cắt lớp vi tính mạch mạch máu vùng ngực, bụng và chậu không và có tiêm thuốc cản quang qua đường tĩnh mạch | 15180 | 18.196 | 18. ĐIỆN QUANG | Chụp cắt lớp vi tính động mạch phổi (từ 1- 32 dãy) | 83298-0 | CTA Chest vessels and Abdominal vessels and Pelvis vessels WO and W contrast IV | Multisection^WO & W contrast IV | Chest>Chest vessels & Abdomen>Abdominal vessels & Pelvis>Pelvis vessels | CT.angio | Find | Pt | Doc | RAD | Both |  |  | 275 | CTS0083
142 | 1070142 | Chụp cắt lớp vi tính Động mạch phổi để tìm thuyên tắc phổi | 15180 | 18.196 |  | Chụp cắt lớp vi tính động mạch phổi (từ 1- 32 dãy) | 72251-2 | CT Pulmonary arteries for pulmonary embolus | Multisection for pulmonary embolus | Chest>Pulmonary arteries | CT | Find | Pt | Doc | RAD | Both |  |  | 276 | CTS0084
143 | 1070143 | Chụp cắt lớp vi tính mạch máu Động mạch phổi có tiêm thuốc cản quang qua đường tĩnh mạch | 15180 | 18.196 |  | Chụp cắt lớp vi tính động mạch phổi (từ 1- 32 dãy) | 36147-7 | CTA Pulmonary arteries W contrast IV | Multisection^W contrast IV | Chest>Pulmonary arteries | CT.angio | Find | Pt | Doc | RAD | Both |  |  | 277 | CTS0085
144 | 1070144 | Chụp cắt lớp vi tính động mạch chủ ngực | 15181 | 18.197 | 18. ĐIỆN QUANG | Chụp cắt lớp vi tính động mạch chủ ngực (từ 1- 32 dãy) | 24544-9 | CT Thoracic Aorta | Multisection | Chest>Aorta.thoracic | CT | Find | Pt | Doc | RAD | Both |  |  | 278 | CTS0086
145 | 1070145 | Chụp cắt lớp vi tính động mạch chủ ngực có tiêm thuốc cản quang qua đường tĩnh mạch | 15181 | 18.197 |  | Chụp cắt lớp vi tính động mạch chủ ngực (từ 1- 32 dãy) | 24545-6 | CT Thoracic Aorta W contrast IV | Multisection^W contrast IV | Chest>Aorta.thoracic | CT | Find | Pt | Doc | RAD | Both |  |  | 279 | CTS0087
146 | 1070146 | Chụp cắt lớp vi tính mạch mạch máu vùng ngực, bụng và chậu không và có tiêm thuốc cản quang qua đường tĩnh mạch | 15181 | 18.197 |  | Chụp cắt lớp vi tính động mạch chủ ngực (từ 1- 32 dãy) | 83298-0 | CTA Chest vessels and Abdominal vessels and Pelvis vessels WO and W contrast IV | Multisection^WO & W contrast IV | Chest>Chest vessels & Abdomen>Abdominal vessels & Pelvis>Pelvis vessels | CT.angio | Find | Pt | Doc | RAD | Both |  |  | 280 | CTS0088
147 | 1070147 | Chụp cắt lớp vi tính mạch máu động mạch chủ ngực | 15181 | 18.197 |  | Chụp cắt lớp vi tính động mạch chủ ngực (từ 1- 32 dãy) | 82709-7 | CTA Thoracic Aorta | Multisection | Chest>Aorta.thoracic | CT.angio | Find | Pt | Doc | RAD | Both |  |  | 281 | CTS0089
148 | 1070148 | Chụp cắt lớp vi tính Tim | 15182 | 18.198 | 18. ĐIỆN QUANG | Chụp cắt lớp vi tính động mạch vành, tim (từ 1- 32 dãy) | 58744-4 | CT Heart | Multisection | Chest>Heart | CT | Find | Pt | Doc | RAD | Both |  |  | 282 | CTS0090
149 | 1070149 | Chụp cắt lớp vi tính Tim để đánh giá vôi hóa | 15182 | 18.198 |  | Chụp cắt lớp vi tính động mạch vành, tim (từ 1- 32 dãy) | 36934-8 | CT Heart for calcium scoring | Multisection for calcium score | Chest>Heart | CT | Find | Pt | Doc | RAD | Both |  |  | 283 | CTS0091
150 | 1070150 | Chụp cắt lớp vi tính Tim để đánh giá vôi hóa có tiêm thuốc cản quang qua đường tĩnh mạch | 15182 | 18.198 |  | Chụp cắt lớp vi tính động mạch vành, tim (từ 1- 32 dãy) | 36935-5 | CT Heart for calcium scoring W contrast IV | Multisection for calcium score^W contrast IV | Chest>Heart | CT | Find | Pt | Doc | RAD | Both |  |  | 284 | CTS0092
151 | 1070151 | Chụp cắt lớp vi tính Tim có tiêm thuốc cản quang qua đường tĩnh mạch | 15182 | 18.198 |  | Chụp cắt lớp vi tính động mạch vành, tim (từ 1- 32 dãy) | 79089-9 | CT Heart W contrast IV | Multisection^W contrast IV | Chest>Heart | CT | Find | Pt | Doc | RAD | Both |  |  | 285 | CTS0093
152 | 1070152 | Chụp cắt lớp vi tính Tim không tiêm thuốc cản quang | 15182 | 18.198 |  | Chụp cắt lớp vi tính động mạch vành, tim (từ 1- 32 dãy) | 99612-4 | CT Heart WO contrast | Multisection^WO contrast | Chest>Heart | CT | Find | Pt | Doc | RAD | Both |  |  | 286 | CTS0094
153 | 1070153 | Chụp cắt lớp vi tính mạch máu Tim và Động mạch vành có tiêm thuốc cản quang qua đường tĩnh mạch | 15182 | 18.198 |  | Chụp cắt lớp vi tính động mạch vành, tim (từ 1- 32 dãy) | 79073-3 | CTA Heart and Coronary arteries W contrast IV | Multisection^W contrast IV | Chest>Heart+Coronary arteries | CT.angio | Find | Pt | Doc | RAD | Both |  |  | 287 | CTS0095
154 | 1070154 | Chụp cắt lớp vi tính Tim và Động mạch vành đánh giá vôi hóa không tiêm thuốc cản quang | 15183 | 18.199 | 18. ĐIỆN QUANG | Chụp cắt lớp vi tính tính điểm vôi hóa mạch vành (từ 1- 32 dãy) | 79087-3 | CT Heart and Coronary arteries for calcium scoring WO contrast | Multisection for calcium score^WO contrast | Chest>Heart+Coronary arteries | CT | Find | Pt | Doc | RAD | Both |  |  | 288 | CTS0096
155 | 1070155 | Chụp cắt lớp vi tính Tim để đánh giá vôi hóa | 15183 | 18.199 |  | Chụp cắt lớp vi tính tính điểm vôi hóa mạch vành (từ 1- 32 dãy) | 36934-8 | CT Heart for calcium scoring | Multisection for calcium score | Chest>Heart | CT | Find | Pt | Doc | RAD | Both |  |  | 289 | CTS0097
156 | 1070156 | Chụp cắt lớp vi tính Tim để đánh giá vôi hóa có tiêm thuốc cản quang qua đường tĩnh mạch | 15183 | 18.199 |  | Chụp cắt lớp vi tính tính điểm vôi hóa mạch vành (từ 1- 32 dãy) | 36935-5 | CT Heart for calcium scoring W contrast IV | Multisection for calcium score^W contrast IV | Chest>Heart | CT | Find | Pt | Doc | RAD | Both |  |  | 290 | CTS0098
157 | 1070157 | Chụp cắt lớp vi tính đường thở không tiêm thuốc cản quang | 15184 | 18.200 | 18. ĐIỆN QUANG | Chụp cắt lớp vi tính lồng ngực không tiêm thuốc cản quang (từ 64-128 dãy) | 79067-5 | CT Airway WO contrast | Multisection^WO contrast | Chest>Airway | CT | Find | Pt | Doc | RAD | Both |  |  | 291 | CTS0099
158 | 1070158 | Chụp cắt lớp vi tính ngực | 15184 | 18.200 |  | Chụp cắt lớp vi tính lồng ngực không tiêm thuốc cản quang (từ 64-128 dãy) | 24627-2 | CT Chest | Multisection | Chest | CT | Find | Pt | Doc | RAD | Both |  |  | 292 | CTS0100
159 | 1070159 | Chụp cắt lớp vi tính ngực xử lý hậu kỳ 3D không tiêm thuốc cản quang | 15184 | 18.200 |  | Chụp cắt lớp vi tính lồng ngực không tiêm thuốc cản quang (từ 64-128 dãy) | 79096-4 | CT Chest 3D post processing WO contrast | Multisection 3D post processing^WO contrast | Chest | CT | Find | Pt | Doc | RAD | Both |  |  | 293 | CTS0101
160 | 1070160 | Chụp cắt lớp vi tính ngực để tầm soát | 15184 | 18.200 |  | Chụp cắt lớp vi tính lồng ngực không tiêm thuốc cản quang (từ 64-128 dãy) | 87279-6 | CT Chest for screening | Multisection for screening | Chest | CT | Find | Pt | Doc | RAD | Both |  |  | 294 | CTS0102
161 | 1070161 | Chụp cắt lớp vi tính ngực để tầm soát không tiêm thuốc cản quang | 15184 | 18.200 |  | Chụp cắt lớp vi tính lồng ngực không tiêm thuốc cản quang (từ 64-128 dãy) | 79086-5 | CT Chest for screening WO contrast | Multisection for screening^WO contrast | Chest | CT | Find | Pt | Doc | RAD | Both |  |  | 295 | CTS0103
162 | 1070162 | Chụp cắt lớp vi tính ngực không tiêm thuốc cản quang | 15184 | 18.200 |  | Chụp cắt lớp vi tính lồng ngực không tiêm thuốc cản quang (từ 64-128 dãy) | 29252-4 | CT Chest WO contrast | Multisection^WO contrast | Chest | CT | Find | Pt | Doc | RAD | Both |  |  | 296 | CTS0104
163 | 1070163 | Chụp cắt lớp vi tính nhu mô phổi | 15184 | 18.200 |  | Chụp cắt lớp vi tính lồng ngực không tiêm thuốc cản quang (từ 64-128 dãy) | 37439-7 | CT Lung parenchyma | Multisection | Chest>Lung parenchyma | CT | Find | Pt | Doc | RAD | Both |  |  | 297 | CTS0105
164 | 1070164 | Chụp cắt lớp vi tính nhu mô phổi không tiêm thuốc cản quang | 15184 | 18.200 |  | Chụp cắt lớp vi tính lồng ngực không tiêm thuốc cản quang (từ 64-128 dãy) | 37441-3 | CT Lung parenchyma WO contrast | Multisection^WO contrast | Chest>Lung parenchyma | CT | Find | Pt | Doc | RAD | Both |  |  | 298 | CTS0106
165 | 1070165 | Chụp cắt lớp vi tính mạch mạch máu vùng ngực, bụng và chậu không và có tiêm thuốc cản quang qua đường tĩnh mạch | 15184 | 18.200 |  | Chụp cắt lớp vi tính lồng ngực không tiêm thuốc cản quang (từ 64-128 dãy) | 83298-0 | CTA Chest vessels and Abdominal vessels and Pelvis vessels WO and W contrast IV | Multisection^WO & W contrast IV | Chest>Chest vessels & Abdomen>Abdominal vessels & Pelvis>Pelvis vessels | CT.angio | Find | Pt | Doc | RAD | Both |  |  | 299 | CTS0107
166 | 1070166 | Chụp cắt lớp vi tính ngực | 15185 | 18.201 | 18. ĐIỆN QUANG | Chụp cắt lớp vi tính lồng ngực có tiêm thuốc cản quang (từ 64-128 dãy) | 24627-2 | CT Chest | Multisection | Chest | CT | Find | Pt | Doc | RAD | Both |  |  | 300 | CTS0108
167 | 1070167 | Chụp cắt lớp vi tính ngực để tầm soát | 15185 | 18.201 |  | Chụp cắt lớp vi tính lồng ngực có tiêm thuốc cản quang (từ 64-128 dãy) | 87279-6 | CT Chest for screening | Multisection for screening | Chest | CT | Find | Pt | Doc | RAD | Both |  |  | 301 | CTS0109
168 | 1070168 | Chụp cắt lớp vi tính ngực tầm soát có tiêm thuốc cản quang qua đường tĩnh mạch | 15185 | 18.201 |  | Chụp cắt lớp vi tính lồng ngực có tiêm thuốc cản quang (từ 64-128 dãy) | 79068-3 | CT Chest for screening W contrast IV | Multisection for screening^W contrast IV | Chest | CT | Find | Pt | Doc | RAD | Both |  |  | 302 | CTS0110
169 | 1070169 | Chụp cắt lớp vi tính ngực có tiêm thuốc cản quang qua đường tĩnh mạch | 15185 | 18.201 |  | Chụp cắt lớp vi tính lồng ngực có tiêm thuốc cản quang (từ 64-128 dãy) | 24628-0 | CT Chest W contrast IV | Multisection^W contrast IV | Chest | CT | Find | Pt | Doc | RAD | Both |  |  | 303 | CTS0111
170 | 1070170 | Chụp cắt lớp vi tính nhu mô phổi | 15185 | 18.201 |  | Chụp cắt lớp vi tính lồng ngực có tiêm thuốc cản quang (từ 64-128 dãy) | 37439-7 | CT Lung parenchyma | Multisection | Chest>Lung parenchyma | CT | Find | Pt | Doc | RAD | Both |  |  | 304 | CTS0112
171 | 1070171 | Chụp cắt lớp vi tính nhu mô phổi có tiêm thuốc cản quang qua đường tĩnh mạch | 15185 | 18.201 |  | Chụp cắt lớp vi tính lồng ngực có tiêm thuốc cản quang (từ 64-128 dãy) | 37440-5 | CT Lung parenchyma W contrast IV | Multisection^W contrast IV | Chest>Lung parenchyma | CT | Find | Pt | Doc | RAD | Both |  |  | 305 | CTS0113
172 | 1070172 | Chụp cắt lớp vi tính mạch mạch máu vùng ngực, bụng và chậu không và có tiêm thuốc cản quang qua đường tĩnh mạch | 15185 | 18.201 |  | Chụp cắt lớp vi tính lồng ngực có tiêm thuốc cản quang (từ 64-128 dãy) | 83298-0 | CTA Chest vessels and Abdominal vessels and Pelvis vessels WO and W contrast IV | Multisection^WO & W contrast IV | Chest>Chest vessels & Abdomen>Abdominal vessels & Pelvis>Pelvis vessels | CT.angio | Find | Pt | Doc | RAD | Both |  |  | 306 | CTS0114
173 | 1070173 | Chụp cắt lớp vi tính nhu mô phổi | 15186 | 18.202 | 18. ĐIỆN QUANG | Chụp cắt lớp vi tính phổi độ phân giải cao (từ 64-128 dãy) | 37439-7 | CT Lung parenchyma | Multisection | Chest>Lung parenchyma | CT | Find | Pt | Doc | RAD | Both |  |  | 307 | CTS0115
174 | 1070174 | Chụp cắt lớp vi tính nhu mô phổi có tiêm thuốc cản quang qua đường tĩnh mạch | 15186 | 18.202 |  | Chụp cắt lớp vi tính phổi độ phân giải cao (từ 64-128 dãy) | 37440-5 | CT Lung parenchyma W contrast IV | Multisection^W contrast IV | Chest>Lung parenchyma | CT | Find | Pt | Doc | RAD | Both |  |  | 308 | CTS0116
175 | 1070175 | Chụp cắt lớp vi tính nhu mô phổi không tiêm thuốc cản quang | 15186 | 18.202 |  | Chụp cắt lớp vi tính phổi độ phân giải cao (từ 64-128 dãy) | 37441-3 | CT Lung parenchyma WO contrast | Multisection^WO contrast | Chest>Lung parenchyma | CT | Find | Pt | Doc | RAD | Both |  |  | 309 | CTS0117
176 | 1070176 | Chụp cắt lớp vi tính mạch mạch máu vùng ngực, bụng và chậu không và có tiêm thuốc cản quang qua đường tĩnh mạch | 15189 | 18.205 | 18. ĐIỆN QUANG | Chụp cắt lớp vi tính động mạch phổi (từ 64-128 dãy) | 83298-0 | CTA Chest vessels and Abdominal vessels and Pelvis vessels WO and W contrast IV | Multisection^WO & W contrast IV | Chest>Chest vessels & Abdomen>Abdominal vessels & Pelvis>Pelvis vessels | CT.angio | Find | Pt | Doc | RAD | Both |  |  | 310 | CTS0118
177 | 1070177 | Chụp cắt lớp vi tính Động mạch phổi để tìm thuyên tắc phổi | 15189 | 18.205 |  | Chụp cắt lớp vi tính động mạch phổi (từ 64-128 dãy) | 72251-2 | CT Pulmonary arteries for pulmonary embolus | Multisection for pulmonary embolus | Chest>Pulmonary arteries | CT | Find | Pt | Doc | RAD | Both |  |  | 311 | CTS0119
178 | 1070178 | Chụp cắt lớp vi tính mạch máu Động mạch phổi có tiêm thuốc cản quang qua đường tĩnh mạch | 15189 | 18.205 |  | Chụp cắt lớp vi tính động mạch phổi (từ 64-128 dãy) | 36147-7 | CTA Pulmonary arteries W contrast IV | Multisection^W contrast IV | Chest>Pulmonary arteries | CT.angio | Find | Pt | Doc | RAD | Both |  |  | 312 | CTS0120
179 | 1070179 | Chụp cắt lớp vi tính động mạch chủ ngực | 15190 | 18.206 | 18. ĐIỆN QUANG | Chụp cắt lớp vi tính động mạch chủ ngực (từ 64-128 dãy) | 24544-9 | CT Thoracic Aorta | Multisection | Chest>Aorta.thoracic | CT | Find | Pt | Doc | RAD | Both |  |  | 313 | CTS0121
180 | 1070180 | Chụp cắt lớp vi tính động mạch chủ ngực có tiêm thuốc cản quang qua đường tĩnh mạch | 15190 | 18.206 |  | Chụp cắt lớp vi tính động mạch chủ ngực (từ 64-128 dãy) | 24545-6 | CT Thoracic Aorta W contrast IV | Multisection^W contrast IV | Chest>Aorta.thoracic | CT | Find | Pt | Doc | RAD | Both |  |  | 314 | CTS0122
181 | 1070181 | Chụp cắt lớp vi tính mạch máu động mạch chủ ngực | 15190 | 18.206 |  | Chụp cắt lớp vi tính động mạch chủ ngực (từ 64-128 dãy) | 82709-7 | CTA Thoracic Aorta | Multisection | Chest>Aorta.thoracic | CT.angio | Find | Pt | Doc | RAD | Both |  |  | 315 | CTS0123
182 | 1070182 | Chụp cắt lớp vi tính Tim | 15191 | 18.207 | 18. ĐIỆN QUANG | Chụp cắt lớp vi tính động mạch vành, tim (từ 64-128 dãy) | 58744-4 | CT Heart | Multisection | Chest>Heart | CT | Find | Pt | Doc | RAD | Both |  |  | 316 | CTS0124
183 | 1070183 | Chụp cắt lớp vi tính Tim để đánh giá vôi hóa | 15191 | 18.207 |  | Chụp cắt lớp vi tính động mạch vành, tim (từ 64-128 dãy) | 36934-8 | CT Heart for calcium scoring | Multisection for calcium score | Chest>Heart | CT | Find | Pt | Doc | RAD | Both |  |  | 317 | CTS0125
184 | 1070184 | Chụp cắt lớp vi tính Tim để đánh giá vôi hóa có tiêm thuốc cản quang qua đường tĩnh mạch | 15191 | 18.207 |  | Chụp cắt lớp vi tính động mạch vành, tim (từ 64-128 dãy) | 36935-5 | CT Heart for calcium scoring W contrast IV | Multisection for calcium score^W contrast IV | Chest>Heart | CT | Find | Pt | Doc | RAD | Both |  |  | 318 | CTS0126
185 | 1070185 | Chụp cắt lớp vi tính Tim có tiêm thuốc cản quang qua đường tĩnh mạch | 15191 | 18.207 |  | Chụp cắt lớp vi tính động mạch vành, tim (từ 64-128 dãy) | 79089-9 | CT Heart W contrast IV | Multisection^W contrast IV | Chest>Heart | CT | Find | Pt | Doc | RAD | Both |  |  | 319 | CTS0127
186 | 1070186 | Chụp cắt lớp vi tính Tim không tiêm thuốc cản quang | 15191 | 18.207 |  | Chụp cắt lớp vi tính động mạch vành, tim (từ 64-128 dãy) | 99612-4 | CT Heart WO contrast | Multisection^WO contrast | Chest>Heart | CT | Find | Pt | Doc | RAD | Both |  |  | 320 | CTS0128
187 | 1070187 | Chụp cắt lớp vi tính mạch máu Tim và Động mạch vành có tiêm thuốc cản quang qua đường tĩnh mạch | 15191 | 18.207 |  | Chụp cắt lớp vi tính động mạch vành, tim (từ 64-128 dãy) | 79073-3 | CTA Heart and Coronary arteries W contrast IV | Multisection^W contrast IV | Chest>Heart+Coronary arteries | CT.angio | Find | Pt | Doc | RAD | Both |  |  | 321 | CTS0129
188 | 1070188 | Chụp cắt lớp vi tính đánh giá vôi hóa không tiêm thuốc cản quang và Chụp cắt lớp vi tính mạch máu Tim và Động mạch vành có tiêm thuốc cản quang qua đường tĩnh mạch | 15192 | 18.208 | 18. ĐIỆN QUANG | Chụp cắt lớp vi tính tính điểm vôi hóa mạch vành (từ 64-128 dãy) | 83289-9 | CT for calcium scoring WO contrast and CTA W contrast IV Heart and coronary arteries | Multisection for calcium score^WO contrast && Multisection^W contrast IV | Chest>Heart+Coronary arteries | CT && CT.angio | Find | Pt | Doc | RAD | Both |  |  | 322 | CTS0130
189 | 1070189 | Chụp cắt lớp vi tính Tim và Động mạch vành đánh giá vôi hóa không tiêm thuốc cản quang | 15192 | 18.208 |  | Chụp cắt lớp vi tính tính điểm vôi hóa mạch vành (từ 64-128 dãy) | 79087-3 | CT Heart and Coronary arteries for calcium scoring WO contrast | Multisection for calcium score^WO contrast | Chest>Heart+Coronary arteries | CT | Find | Pt | Doc | RAD | Both |  |  | 323 | CTS0131
190 | 1070190 | Chụp cắt lớp vi tính Tim để đánh giá vôi hóa | 15192 | 18.208 |  | Chụp cắt lớp vi tính tính điểm vôi hóa mạch vành (từ 64-128 dãy) | 36934-8 | CT Heart for calcium scoring | Multisection for calcium score | Chest>Heart | CT | Find | Pt | Doc | RAD | Both |  |  | 324 | CTS0132
191 | 1070191 | Chụp cắt lớp vi tính Tim để đánh giá vôi hóa có tiêm thuốc cản quang qua đường tĩnh mạch | 15192 | 18.208 |  | Chụp cắt lớp vi tính tính điểm vôi hóa mạch vành (từ 64-128 dãy) | 36935-5 | CT Heart for calcium scoring W contrast IV | Multisection for calcium score^W contrast IV | Chest>Heart | CT | Find | Pt | Doc | RAD | Both |  |  | 325 | CTS0133
192 | 1070192 | Chụp cắt lớp vi tính đường thở không tiêm thuốc cản quang | 15193 | 18.209 | 18. ĐIỆN QUANG | Chụp cắt lớp vi tính lồng ngực không tiêm thuốc cản quang (từ ≥ 256 dãy) | 79067-5 | CT Airway WO contrast | Multisection^WO contrast | Chest>Airway | CT | Find | Pt | Doc | RAD | Both |  |  | 326 | CTS0134
193 | 1070193 | Chụp cắt lớp vi tính ngực | 15193 | 18.209 |  | Chụp cắt lớp vi tính lồng ngực không tiêm thuốc cản quang (từ ≥ 256 dãy) | 24627-2 | CT Chest | Multisection | Chest | CT | Find | Pt | Doc | RAD | Both |  |  | 327 | CTS0135
194 | 1070194 | Chụp cắt lớp vi tính ngực xử lý hậu kỳ 3D không tiêm thuốc cản quang | 15193 | 18.209 |  | Chụp cắt lớp vi tính lồng ngực không tiêm thuốc cản quang (từ ≥ 256 dãy) | 79096-4 | CT Chest 3D post processing WO contrast | Multisection 3D post processing^WO contrast | Chest | CT | Find | Pt | Doc | RAD | Both |  |  | 328 | CTS0136
195 | 1070195 | Chụp cắt lớp vi tính ngực để tầm soát | 15193 | 18.209 |  | Chụp cắt lớp vi tính lồng ngực không tiêm thuốc cản quang (từ ≥ 256 dãy) | 87279-6 | CT Chest for screening | Multisection for screening | Chest | CT | Find | Pt | Doc | RAD | Both |  |  | 329 | CTS0137
196 | 1070196 | Chụp cắt lớp vi tính ngực để tầm soát không tiêm thuốc cản quang | 15193 | 18.209 |  | Chụp cắt lớp vi tính lồng ngực không tiêm thuốc cản quang (từ ≥ 256 dãy) | 79086-5 | CT Chest for screening WO contrast | Multisection for screening^WO contrast | Chest | CT | Find | Pt | Doc | RAD | Both |  |  | 330 | CTS0138
197 | 1070197 | Chụp cắt lớp vi tính ngực không tiêm thuốc cản quang | 15193 | 18.209 |  | Chụp cắt lớp vi tính lồng ngực không tiêm thuốc cản quang (từ ≥ 256 dãy) | 29252-4 | CT Chest WO contrast | Multisection^WO contrast | Chest | CT | Find | Pt | Doc | RAD | Both |  |  | 331 | CTS0139
198 | 1070198 | Chụp cắt lớp vi tính nhu mô phổi | 15193 | 18.209 |  | Chụp cắt lớp vi tính lồng ngực không tiêm thuốc cản quang (từ ≥ 256 dãy) | 37439-7 | CT Lung parenchyma | Multisection | Chest>Lung parenchyma | CT | Find | Pt | Doc | RAD | Both |  |  | 332 | CTS0140
199 | 1070199 | Chụp cắt lớp vi tính nhu mô phổi không tiêm thuốc cản quang | 15193 | 18.209 |  | Chụp cắt lớp vi tính lồng ngực không tiêm thuốc cản quang (từ ≥ 256 dãy) | 37441-3 | CT Lung parenchyma WO contrast | Multisection^WO contrast | Chest>Lung parenchyma | CT | Find | Pt | Doc | RAD | Both |  |  | 333 | CTS0141
200 | 1070200 | Chụp cắt lớp vi tính mạch mạch máu vùng ngực, bụng và chậu không và có tiêm thuốc cản quang qua đường tĩnh mạch | 15193 | 18.209 |  | Chụp cắt lớp vi tính lồng ngực không tiêm thuốc cản quang (từ ≥ 256 dãy) | 83298-0 | CTA Chest vessels and Abdominal vessels and Pelvis vessels WO and W contrast IV | Multisection^WO & W contrast IV | Chest>Chest vessels & Abdomen>Abdominal vessels & Pelvis>Pelvis vessels | CT.angio | Find | Pt | Doc | RAD | Both |  |  | 334 | CTS0142
201 | 1070201 | Chụp cắt lớp vi tính ngực | 15194 | 18.210 | 18. ĐIỆN QUANG | Chụp cắt lớp vi tính lồng ngực có tiêm thuốc cản quang (từ ≥ 256 dãy) | 24627-2 | CT Chest | Multisection | Chest | CT | Find | Pt | Doc | RAD | Both |  |  | 335 | CTS0143
202 | 1070202 | Chụp cắt lớp vi tính ngực để tầm soát | 15194 | 18.210 |  | Chụp cắt lớp vi tính lồng ngực có tiêm thuốc cản quang (từ ≥ 256 dãy) | 87279-6 | CT Chest for screening | Multisection for screening | Chest | CT | Find | Pt | Doc | RAD | Both |  |  | 336 | CTS0144
203 | 1070203 | Chụp cắt lớp vi tính ngực tầm soát có tiêm thuốc cản quang qua đường tĩnh mạch | 15194 | 18.210 |  | Chụp cắt lớp vi tính lồng ngực có tiêm thuốc cản quang (từ ≥ 256 dãy) | 79068-3 | CT Chest for screening W contrast IV | Multisection for screening^W contrast IV | Chest | CT | Find | Pt | Doc | RAD | Both |  |  | 337 | CTS0145
204 | 1070204 | Chụp cắt lớp vi tính ngực có tiêm thuốc cản quang qua đường tĩnh mạch | 15194 | 18.210 |  | Chụp cắt lớp vi tính lồng ngực có tiêm thuốc cản quang (từ ≥ 256 dãy) | 24628-0 | CT Chest W contrast IV | Multisection^W contrast IV | Chest | CT | Find | Pt | Doc | RAD | Both |  |  | 338 | CTS0146
205 | 1070205 | Chụp cắt lớp vi tính nhu mô phổi | 15194 | 18.210 |  | Chụp cắt lớp vi tính lồng ngực có tiêm thuốc cản quang (từ ≥ 256 dãy) | 37439-7 | CT Lung parenchyma | Multisection | Chest>Lung parenchyma | CT | Find | Pt | Doc | RAD | Both |  |  | 339 | CTS0147
206 | 1070206 | Chụp cắt lớp vi tính nhu mô phổi có tiêm thuốc cản quang qua đường tĩnh mạch | 15194 | 18.210 |  | Chụp cắt lớp vi tính lồng ngực có tiêm thuốc cản quang (từ ≥ 256 dãy) | 37440-5 | CT Lung parenchyma W contrast IV | Multisection^W contrast IV | Chest>Lung parenchyma | CT | Find | Pt | Doc | RAD | Both |  |  | 340 | CTS0148
207 | 1070207 | Chụp cắt lớp vi tính mạch mạch máu vùng ngực, bụng và chậu không và có tiêm thuốc cản quang qua đường tĩnh mạch | 15194 | 18.210 |  | Chụp cắt lớp vi tính lồng ngực có tiêm thuốc cản quang (từ ≥ 256 dãy) | 83298-0 | CTA Chest vessels and Abdominal vessels and Pelvis vessels WO and W contrast IV | Multisection^WO & W contrast IV | Chest>Chest vessels & Abdomen>Abdominal vessels & Pelvis>Pelvis vessels | CT.angio | Find | Pt | Doc | RAD | Both |  |  | 341 | CTS0149
208 | 1070208 | Chụp cắt lớp vi tính nhu mô phổi | 15195 | 18.211 | 18. ĐIỆN QUANG | Chụp cắt lớp vi tính phổi độ phân giải cao (từ ≥ 256 dãy) | 37439-7 | CT Lung parenchyma | Multisection | Chest>Lung parenchyma | CT | Find | Pt | Doc | RAD | Both |  |  | 342 | CTS0150
209 | 1070209 | Chụp cắt lớp vi tính nhu mô phổi có tiêm thuốc cản quang qua đường tĩnh mạch | 15195 | 18.211 |  | Chụp cắt lớp vi tính phổi độ phân giải cao (từ ≥ 256 dãy) | 37440-5 | CT Lung parenchyma W contrast IV | Multisection^W contrast IV | Chest>Lung parenchyma | CT | Find | Pt | Doc | RAD | Both |  |  | 343 | CTS0151
210 | 1070210 | Chụp cắt lớp vi tính nhu mô phổi không tiêm thuốc cản quang | 15195 | 18.211 |  | Chụp cắt lớp vi tính phổi độ phân giải cao (từ ≥ 256 dãy) | 37441-3 | CT Lung parenchyma WO contrast | Multisection^WO contrast | Chest>Lung parenchyma | CT | Find | Pt | Doc | RAD | Both |  |  | 344 | CTS0152
211 | 1070211 | Chụp cắt lớp vi tính mạch mạch máu vùng ngực, bụng và chậu không và có tiêm thuốc cản quang qua đường tĩnh mạch | 15198 | 18.214 | 18. ĐIỆN QUANG | Chụp cắt lớp vi tính động mạch phổi (từ ≥ 256 dãy) | 83298-0 | CTA Chest vessels and Abdominal vessels and Pelvis vessels WO and W contrast IV | Multisection^WO & W contrast IV | Chest>Chest vessels & Abdomen>Abdominal vessels & Pelvis>Pelvis vessels | CT.angio | Find | Pt | Doc | RAD | Both |  |  | 345 | CTS0153
212 | 1070212 | Chụp cắt lớp vi tính Động mạch phổi để tìm thuyên tắc phổi | 15198 | 18.214 |  | Chụp cắt lớp vi tính động mạch phổi (từ ≥ 256 dãy) | 72251-2 | CT Pulmonary arteries for pulmonary embolus | Multisection for pulmonary embolus | Chest>Pulmonary arteries | CT | Find | Pt | Doc | RAD | Both |  |  | 346 | CTS0154
213 | 1070213 | Chụp cắt lớp vi tính mạch máu Động mạch phổi có tiêm thuốc cản quang qua đường tĩnh mạch | 15198 | 18.214 |  | Chụp cắt lớp vi tính động mạch phổi (từ ≥ 256 dãy) | 36147-7 | CTA Pulmonary arteries W contrast IV | Multisection^W contrast IV | Chest>Pulmonary arteries | CT.angio | Find | Pt | Doc | RAD | Both |  |  | 347 | CTS0155
214 | 1070214 | Chụp cắt lớp vi tính động mạch chủ ngực | 15199 | 18.215 | 18. ĐIỆN QUANG | Chụp cắt lớp vi tính động mạch chủ ngực (từ ≥ 256 dãy) | 24544-9 | CT Thoracic Aorta | Multisection | Chest>Aorta.thoracic | CT | Find | Pt | Doc | RAD | Both |  |  | 348 | CTS0156
215 | 1070215 | Chụp cắt lớp vi tính động mạch chủ ngực có tiêm thuốc cản quang qua đường tĩnh mạch | 15199 | 18.215 |  | Chụp cắt lớp vi tính động mạch chủ ngực (từ ≥ 256 dãy) | 24545-6 | CT Thoracic Aorta W contrast IV | Multisection^W contrast IV | Chest>Aorta.thoracic | CT | Find | Pt | Doc | RAD | Both |  |  | 349 | CTS0157
216 | 1070216 | Chụp cắt lớp vi tính mạch mạch máu vùng ngực, bụng và chậu không và có tiêm thuốc cản quang qua đường tĩnh mạch | 15199 | 18.215 |  | Chụp cắt lớp vi tính động mạch chủ ngực (từ ≥ 256 dãy) | 83298-0 | CTA Chest vessels and Abdominal vessels and Pelvis vessels WO and W contrast IV | Multisection^WO & W contrast IV | Chest>Chest vessels & Abdomen>Abdominal vessels & Pelvis>Pelvis vessels | CT.angio | Find | Pt | Doc | RAD | Both |  |  | 350 | CTS0158
217 | 1070217 | Chụp cắt lớp vi tính mạch máu động mạch chủ ngực | 15199 | 18.215 |  | Chụp cắt lớp vi tính động mạch chủ ngực (từ ≥ 256 dãy) | 82709-7 | CTA Thoracic Aorta | Multisection | Chest>Aorta.thoracic | CT.angio | Find | Pt | Doc | RAD | Both |  |  | 351 | CTS0159
218 | 1070218 | Chụp cắt lớp vi tính đánh giá vôi hóa không tiêm thuốc cản quang và Chụp cắt lớp vi tính mạch máu Tim và Động mạch vành có tiêm thuốc cản quang qua đường tĩnh mạch | 15202 | 18.218 | 18. ĐIỆN QUANG | Chụp cắt lớp vi tính tính điểm vôi hóa mạch vành (từ ≥ 256 dãy) | 83289-9 | CT for calcium scoring WO contrast and CTA W contrast IV Heart and coronary arteries | Multisection for calcium score^WO contrast && Multisection^W contrast IV | Chest>Heart+Coronary arteries | CT && CT.angio | Find | Pt | Doc | RAD | Both |  |  | 352 | CTS0160
219 | 1070219 | Chụp cắt lớp vi tính Tim và Động mạch vành đánh giá vôi hóa không tiêm thuốc cản quang | 15202 | 18.218 |  | Chụp cắt lớp vi tính tính điểm vôi hóa mạch vành (từ ≥ 256 dãy) | 79087-3 | CT Heart and Coronary arteries for calcium scoring WO contrast | Multisection for calcium score^WO contrast | Chest>Heart+Coronary arteries | CT | Find | Pt | Doc | RAD | Both |  |  | 353 | CTS0161
220 | 1070220 | Chụp cắt lớp vi tính Tim để đánh giá vôi hóa | 15202 | 18.218 |  | Chụp cắt lớp vi tính tính điểm vôi hóa mạch vành (từ ≥ 256 dãy) | 36934-8 | CT Heart for calcium scoring | Multisection for calcium score | Chest>Heart | CT | Find | Pt | Doc | RAD | Both |  |  | 354 | CTS0162
221 | 1070221 | Chụp cắt lớp vi tính Tim để đánh giá vôi hóa có tiêm thuốc cản quang qua đường tĩnh mạch | 15202 | 18.218 |  | Chụp cắt lớp vi tính tính điểm vôi hóa mạch vành (từ ≥ 256 dãy) | 36935-5 | CT Heart for calcium scoring W contrast IV | Multisection for calcium score^W contrast IV | Chest>Heart | CT | Find | Pt | Doc | RAD | Both |  |  | 355 | CTS0163
222 | 1070222 | Chụp cắt lớp vi tính Bụng | 15203 | 18.219 | 18. ĐIỆN QUANG | Chụp cắt lớp vi tính tầng trên ổ bụng thường quy (gồm: chụp cắt lớp vi tính gan - mật, tụy, lách, dạ dày - tá tràng.v.v.) (từ 1-32 dãy) | 41806-1 | CT Abdomen | Multisection | Abdomen | CT | Find | Pt | Doc | RAD | Both |  |  | 356 | CTS0164
223 | 1070223 | Chụp cắt lớp vi tính Bụng và Chậu | 15203 | 18.219 |  | Chụp cắt lớp vi tính tầng trên ổ bụng thường quy (gồm: chụp cắt lớp vi tính gan - mật, tụy, lách, dạ dày - tá tràng.v.v.) (từ 1-32 dãy) | 44115-4 | CT Abdomen and Pelvis | Multisection | Abdomen+Pelvis | CT | Find | Pt | Doc | RAD | Both |  |  | 357 | CTS0165
224 | 1070224 | Chụp cắt lớp vi tính Bụng và Chậu có tiêm thuốc cản quang qua đường tĩnh mạch | 15203 | 18.219 |  | Chụp cắt lớp vi tính tầng trên ổ bụng thường quy (gồm: chụp cắt lớp vi tính gan - mật, tụy, lách, dạ dày - tá tràng.v.v.) (từ 1-32 dãy) | 36813-4 | CT Abdomen and Pelvis W contrast IV | Multisection^W contrast IV | Abdomen+Pelvis | CT | Find | Pt | Doc | RAD | Both |  |  | 358 | CTS0166
225 | 1070225 | Chụp cắt lớp vi tính Bụng và Chậu không tiêm thuốc cản quang | 15203 | 18.219 |  | Chụp cắt lớp vi tính tầng trên ổ bụng thường quy (gồm: chụp cắt lớp vi tính gan - mật, tụy, lách, dạ dày - tá tràng.v.v.) (từ 1-32 dãy) | 36952-0 | CT Abdomen and Pelvis WO contrast | Multisection^WO contrast | Abdomen+Pelvis | CT | Find | Pt | Doc | RAD | Both |  |  | 359 | CTS0167
226 | 1070226 | Chụp cắt lớp vi tính Bụng có tiêm thuốc cản quang qua đường tĩnh mạch | 15203 | 18.219 |  | Chụp cắt lớp vi tính tầng trên ổ bụng thường quy (gồm: chụp cắt lớp vi tính gan - mật, tụy, lách, dạ dày - tá tràng.v.v.) (từ 1-32 dãy) | 79103-8 | CT Abdomen W contrast IV | Multisection^W contrast IV | Abdomen | CT | Find | Pt | Doc | RAD | Both |  |  | 360 | CTS0168
227 | 1070227 | Chụp cắt lớp vi tính Bụng không tiêm thuốc cản quang | 15203 | 18.219 |  | Chụp cắt lớp vi tính tầng trên ổ bụng thường quy (gồm: chụp cắt lớp vi tính gan - mật, tụy, lách, dạ dày - tá tràng.v.v.) (từ 1-32 dãy) | 36424-0 | CT Abdomen WO contrast | Multisection^WO contrast | Abdomen | CT | Find | Pt | Doc | RAD | Both |  |  | 361 | CTS0169
228 | 1070228 | Chụp cắt lớp vi tính mạch máu mạch máu ổ bụng có tiêm thuốc cản quang qua đường tĩnh mạch | 15203 | 18.219 |  | Chụp cắt lớp vi tính tầng trên ổ bụng thường quy (gồm: chụp cắt lớp vi tính gan - mật, tụy, lách, dạ dày - tá tràng.v.v.) (từ 1-32 dãy) | 36828-2 | CTA Abdominal vessels W contrast IV | Multisection^W contrast IV | Abdomen>Abdominal vessels | CT.angio | Find | Pt | Doc | RAD | Both |  |  | 362 | CTS0170
229 | 1070229 | Chụp cắt lớp vi tính mạch mạch máu vùng ngực, bụng và chậu không và có tiêm thuốc cản quang qua đường tĩnh mạch | 15203 | 18.219 |  | Chụp cắt lớp vi tính tầng trên ổ bụng thường quy (gồm: chụp cắt lớp vi tính gan - mật, tụy, lách, dạ dày - tá tràng.v.v.) (từ 1-32 dãy) | 83298-0 | CTA Chest vessels and Abdominal vessels and Pelvis vessels WO and W contrast IV | Multisection^WO & W contrast IV | Chest>Chest vessels & Abdomen>Abdominal vessels & Pelvis>Pelvis vessels | CT.angio | Find | Pt | Doc | RAD | Both |  |  | 363 | CTS0171
230 | 1070230 | Chụp cắt lớp vi tính Bụng | 15204 | 18.220 | 18. ĐIỆN QUANG | Chụp cắt lớp vi tính bụng - tiểu khung thường quy (từ 1-32 dãy) | 41806-1 | CT Abdomen | Multisection | Abdomen | CT | Find | Pt | Doc | RAD | Both |  |  | 364 | CTS0172
231 | 1070231 | Chụp cắt lớp vi tính Bụng và Chậu | 15204 | 18.220 |  | Chụp cắt lớp vi tính bụng - tiểu khung thường quy (từ 1-32 dãy) | 44115-4 | CT Abdomen and Pelvis | Multisection | Abdomen+Pelvis | CT | Find | Pt | Doc | RAD | Both |  |  | 365 | CTS0173
232 | 1070232 | Chụp cắt lớp vi tính Bụng và Chậu có tiêm thuốc cản quang qua đường tĩnh mạch | 15204 | 18.220 |  | Chụp cắt lớp vi tính bụng - tiểu khung thường quy (từ 1-32 dãy) | 36813-4 | CT Abdomen and Pelvis W contrast IV | Multisection^W contrast IV | Abdomen+Pelvis | CT | Find | Pt | Doc | RAD | Both |  |  | 366 | CTS0174
233 | 1070233 | Chụp cắt lớp vi tính Bụng và Chậu không tiêm thuốc cản quang | 15204 | 18.220 |  | Chụp cắt lớp vi tính bụng - tiểu khung thường quy (từ 1-32 dãy) | 36952-0 | CT Abdomen and Pelvis WO contrast | Multisection^WO contrast | Abdomen+Pelvis | CT | Find | Pt | Doc | RAD | Both |  |  | 367 | CTS0175
234 | 1070234 | Chụp cắt lớp vi tính Bụng có tiêm thuốc cản quang qua đường tĩnh mạch | 15204 | 18.220 |  | Chụp cắt lớp vi tính bụng - tiểu khung thường quy (từ 1-32 dãy) | 79103-8 | CT Abdomen W contrast IV | Multisection^W contrast IV | Abdomen | CT | Find | Pt | Doc | RAD | Both |  |  | 368 | CTS0176
235 | 1070235 | Chụp cắt lớp vi tính Bụng không tiêm thuốc cản quang | 15204 | 18.220 |  | Chụp cắt lớp vi tính bụng - tiểu khung thường quy (từ 1-32 dãy) | 36424-0 | CT Abdomen WO contrast | Multisection^WO contrast | Abdomen | CT | Find | Pt | Doc | RAD | Both |  |  | 369 | CTS0177
236 | 1070236 | Chụp cắt lớp vi tính mạch máu mạch máu ổ bụng có tiêm thuốc cản quang qua đường tĩnh mạch | 15204 | 18.220 |  | Chụp cắt lớp vi tính bụng - tiểu khung thường quy (từ 1-32 dãy) | 36828-2 | CTA Abdominal vessels W contrast IV | Multisection^W contrast IV | Abdomen>Abdominal vessels | CT.angio | Find | Pt | Doc | RAD | Both |  |  | 370 | CTS0178
237 | 1070237 | Chụp cắt lớp vi tính mạch mạch máu vùng ngực, bụng và chậu không và có tiêm thuốc cản quang qua đường tĩnh mạch | 15204 | 18.220 |  | Chụp cắt lớp vi tính bụng - tiểu khung thường quy (từ 1-32 dãy) | 83298-0 | CTA Chest vessels and Abdominal vessels and Pelvis vessels WO and W contrast IV | Multisection^WO & W contrast IV | Chest>Chest vessels & Abdomen>Abdominal vessels & Pelvis>Pelvis vessels | CT.angio | Find | Pt | Doc | RAD | Both |  |  | 371 | #REF!
238 | 1070238 | Chụp cắt lớp vi tính Chậu hông (tiểu khung) | 15204 | 18.220 |  | Chụp cắt lớp vi tính bụng - tiểu khung thường quy (từ 1-32 dãy) | 24865-8 | CT Pelvis | Multisection | Pelvis | CT | Find | Pt | Doc | RAD | Both |  |  | 372 | CTS0180
239 | 1070239 | Chụp cắt lớp vi tính Chậu hông (tiểu khung) có tiêm thuốc cản quang qua đường tĩnh mạch | 15204 | 18.220 |  | Chụp cắt lớp vi tính bụng - tiểu khung thường quy (từ 1-32 dãy) | 24866-6 | CT Pelvis W contrast IV | Multisection^W contrast IV | Pelvis | CT | Find | Pt | Doc | RAD | Both |  |  | 373 | CTS0181
240 | 1070240 | Chụp cắt lớp vi tính Chậu hông (tiểu khung) không tiêm thuốc cản quang | 15204 | 18.220 |  | Chụp cắt lớp vi tính bụng - tiểu khung thường quy (từ 1-32 dãy) | 30615-9 | CT Pelvis WO contrast | Multisection^WO contrast | Pelvis | CT | Find | Pt | Doc | RAD | Both |  |  | 374 | CTS0182
241 | 1070241 | Chụp cắt lớp vi tính Bụng và Chậu | 15205 | 18.221 | 18. ĐIỆN QUANG | Chụp cắt lớp vi tính tiểu khung thường quy (gồm: chụp cắt lớp vi tính tử cung - buồng trứng, tiền liệt tuyến, các khối u vùng tiểu khung.v.v.) (từ 1-32 dãy) | 44115-4 | CT Abdomen and Pelvis | Multisection | Abdomen+Pelvis | CT | Find | Pt | Doc | RAD | Both |  |  | 375 | CTS0183
242 | 1070242 | Chụp cắt lớp vi tính Bụng và Chậu có tiêm thuốc cản quang qua đường tĩnh mạch | 15205 | 18.221 |  | Chụp cắt lớp vi tính tiểu khung thường quy (gồm: chụp cắt lớp vi tính tử cung - buồng trứng, tiền liệt tuyến, các khối u vùng tiểu khung.v.v.) (từ 1-32 dãy) | 36813-4 | CT Abdomen and Pelvis W contrast IV | Multisection^W contrast IV | Abdomen+Pelvis | CT | Find | Pt | Doc | RAD | Both |  |  | 376 | CTS0184
243 | 1070243 | Chụp cắt lớp vi tính Chậu hông (tiểu khung) | 15205 | 18.221 |  | Chụp cắt lớp vi tính tiểu khung thường quy (gồm: chụp cắt lớp vi tính tử cung - buồng trứng, tiền liệt tuyến, các khối u vùng tiểu khung.v.v.) (từ 1-32 dãy) | 24865-8 | CT Pelvis | Multisection | Pelvis | CT | Find | Pt | Doc | RAD | Both |  |  | 377 | CTS0185
244 | 1070244 | Chụp cắt lớp vi tính Chậu hông (tiểu khung) có tiêm thuốc cản quang qua đường tĩnh mạch | 15205 | 18.221 |  | Chụp cắt lớp vi tính tiểu khung thường quy (gồm: chụp cắt lớp vi tính tử cung - buồng trứng, tiền liệt tuyến, các khối u vùng tiểu khung.v.v.) (từ 1-32 dãy) | 24866-6 | CT Pelvis W contrast IV | Multisection^W contrast IV | Pelvis | CT | Find | Pt | Doc | RAD | Both |  |  | 378 | CTS0186
245 | 1070245 | Chụp cắt lớp vi tính Chậu hông (tiểu khung) không tiêm thuốc cản quang | 15205 | 18.221 |  | Chụp cắt lớp vi tính tiểu khung thường quy (gồm: chụp cắt lớp vi tính tử cung - buồng trứng, tiền liệt tuyến, các khối u vùng tiểu khung.v.v.) (từ 1-32 dãy) | 30615-9 | CT Pelvis WO contrast | Multisection^WO contrast | Pelvis | CT | Find | Pt | Doc | RAD | Both |  |  | 379 | CTS0187
246 | 1070246 | Chụp cắt lớp vi tính mạch mạch máu vùng ngực, bụng và chậu không và có tiêm thuốc cản quang qua đường tĩnh mạch | 15205 | 18.221 |  | Chụp cắt lớp vi tính tiểu khung thường quy (gồm: chụp cắt lớp vi tính tử cung - buồng trứng, tiền liệt tuyến, các khối u vùng tiểu khung.v.v.) (từ 1-32 dãy) | 83298-0 | CTA Chest vessels and Abdominal vessels and Pelvis vessels WO and W contrast IV | Multisection^WO & W contrast IV | Chest>Chest vessels & Abdomen>Abdominal vessels & Pelvis>Pelvis vessels | CT.angio | Find | Pt | Doc | RAD | Both |  |  | 380 | CTS0188
247 | 1070247 | Chụp cắt lớp vi tính Thận và Niệu quản và Bàng quang không và có tiêm thuốc cản quang qua đường tĩnh mạch | 15206 | 18.222 | 18. ĐIỆN QUANG | Chụp cắt lớp vi tính hệ tiết niệu thường quy (từ 1-32 dãy) | 87866-0 | CT Kidney and Ureter and Urinary bladder WO and W contrast IV | Multisection^WO & W contrast IV | Abdomen>Kidney & Abdomen+Pelvis>Ureter & Pelvis>Urinary bladder | CT | Find | Pt | Doc | RAD | Both |  |  | 381 | CTS0189
248 | 1070248 | Chụp cắt lớp vi tính Thận, Niệu quản và Bàng quang có tiêm thuốc cản quang qua đường tĩnh mạch | 15206 | 18.222 |  | Chụp cắt lớp vi tính hệ tiết niệu thường quy (từ 1-32 dãy) | 103863-7 | CT Kidney and Ureter and Urinary bladder W contrast IV | Multisection^W contrast IV | Abdomen>Kidney & Abdomen+Pelvis>Ureter & Pelvis>Urinary bladder | CT | Find | Pt | Doc | RAD | Both |  |  | 382 | CTS0190
249 | 1070249 | Chụp cắt lớp vi tính mạch máu mạch máu ổ bụng có tiêm thuốc cản quang qua đường tĩnh mạch | 15207 | 18.223 | 18. ĐIỆN QUANG | Chụp cắt lớp vi tính tầng trên ổ bụng có khảo sát mạch các tạng (bao gồm mạch: gan, tụy, lách và mạch khối u) (từ 1-32 dãy) | 36828-2 | CTA Abdominal vessels W contrast IV | Multisection^W contrast IV | Abdomen>Abdominal vessels | CT.angio | Find | Pt | Doc | RAD | Both |  |  | 383 | CTS0191
250 | 1070250 | Chụp cắt lớp vi tính mạch mạch máu vùng ngực, bụng và chậu không và có tiêm thuốc cản quang qua đường tĩnh mạch | 15207 | 18.223 |  | Chụp cắt lớp vi tính tầng trên ổ bụng có khảo sát mạch các tạng (bao gồm mạch: gan, tụy, lách và mạch khối u) (từ 1-32 dãy) | 83298-0 | CTA Chest vessels and Abdominal vessels and Pelvis vessels WO and W contrast IV | Multisection^WO & W contrast IV | Chest>Chest vessels & Abdomen>Abdominal vessels & Pelvis>Pelvis vessels | CT.angio | Find | Pt | Doc | RAD | Both |  |  | 384 | CTS0192
251 | 1070251 | Chụp cắt lớp vi tính mạch máu mạch máu thận có tiêm thuốc cản quang qua đường tĩnh mạch | 15208 | 18.224 | 18. ĐIỆN QUANG | Chụp cắt lớp vi tính hệ tiết niệu có khảo sát mạch thận và/hoặc dựng hình đường bài xuất (từ 1-32 dãy) | 36833-2 | CTA Renal vessels W contrast IV | Multisection^W contrast IV | Abdomen>Renal vessels | CT.angio | Find | Pt | Doc | RAD | Both |  |  | 385 | CTS0193
252 | 1070252 | Chụp cắt lớp vi tính Ruột non có thuốc cản quang uống và tiêm thuốc cản quang qua đường tĩnh mạch | 15211 | 18.227 | 18. ĐIỆN QUANG | Chụp cắt lớp vi tính ruột non (entero-scan) không dùng sonde (từ 1-32 dãy) | 72250-4 | CT Small bowel W contrast PO and W contrast IV | Multisection^W contrast PO+W contrast IV | Abdomen>Small bowel | CT | Find | Pt | Doc | RAD | Both |  |  | 386 | CTS0194
253 | 1070253 | Chụp cắt lớp vi tính Ruột non bơm thuốc cản quang dương qua ống thông mũi hỗng tràng | 15212 | 18.228 | 18. ĐIỆN QUANG | Chụp cắt lớp vi tính ruột non (entero-scan) có dùng sonde (từ 1-32 dãy) | 30600-1 | CT Small bowel W positive contrast via enteroclysis tube | Multisection^W positive contrast via enteroclysis tube | Abdomen>Small bowel | CT | Find | Pt | Doc | RAD | Both |  |  | 387 | CTS0195
254 | 1070254 | Chụp cắt lớp vi tính Bụng và Chậu và Chụp cắt lớp vi tính mạch máu động mạch chủ bụng có tiêm thuốc cản quang qua đường tĩnh mạch | 15214 | 18.230 | 18. ĐIỆN QUANG | Chụp cắt lớp vi tính động mạch chủ - chậu (từ 1-32 dãy) | 87854-6 | CT Abdomen and Pelvis and CT angiogram Abdominal aorta W contrast IV | Multisection^W contrast IV | Abdomen+Pelvis && Abdomen>Aorta.abdominal | CT && CT.angio | Find | Pt | Doc | RAD | Both |  |  | 388 | CTS0196
255 | 1070255 | Chụp cắt lớp vi tính Động mạch chủ bụng | 15214 | 18.230 |  | Chụp cắt lớp vi tính động mạch chủ - chậu (từ 1-32 dãy) | 35948-9 | CT Abdominal Aorta | Multisection | Abdomen>Aorta.abdominal | CT | Find | Pt | Doc | RAD | Both |  |  | 389 | CTS0197
256 | 1070256 | Chụp cắt lớp vi tính Động mạch chủ bụng có tiêm thuốc cản quang qua đường tĩnh mạch | 15214 | 18.230 |  | Chụp cắt lớp vi tính động mạch chủ - chậu (từ 1-32 dãy) | 36143-6 | CT Abdominal Aorta W contrast IV | Multisection^W contrast IV | Abdomen>Aorta.abdominal | CT | Find | Pt | Doc | RAD | Both |  |  | 390 | CTS0198
257 | 1070257 | Chụp cắt lớp vi tính Bụng | 15215 | 18.231 | 18. ĐIỆN QUANG | Chụp cắt lớp vi tính tầng trên ổ bụng thường quy (gồm: chụp cắt lớp vi tính gan - mật, tụy, lách, dạ dày - tá tràng.v.v.) (từ 64-128 dãy) | 41806-1 | CT Abdomen | Multisection | Abdomen | CT | Find | Pt | Doc | RAD | Both |  |  | 391 | CTS0199
258 | 1070258 | Chụp cắt lớp vi tính Bụng và Chậu | 15215 | 18.231 |  | Chụp cắt lớp vi tính tầng trên ổ bụng thường quy (gồm: chụp cắt lớp vi tính gan - mật, tụy, lách, dạ dày - tá tràng.v.v.) (từ 64-128 dãy) | 44115-4 | CT Abdomen and Pelvis | Multisection | Abdomen+Pelvis | CT | Find | Pt | Doc | RAD | Both |  |  | 392 | CTS0200
259 | 1070259 | Chụp cắt lớp vi tính Bụng có tiêm thuốc cản quang qua đường tĩnh mạch | 15215 | 18.231 |  | Chụp cắt lớp vi tính tầng trên ổ bụng thường quy (gồm: chụp cắt lớp vi tính gan - mật, tụy, lách, dạ dày - tá tràng.v.v.) (từ 64-128 dãy) | 79103-8 | CT Abdomen W contrast IV | Multisection^W contrast IV | Abdomen | CT | Find | Pt | Doc | RAD | Both |  |  | 393 | CTS0201
260 | 1070260 | Chụp cắt lớp vi tính Đại tràng và Trực tràng để tầm soát với bơm thuốc cản quang khí qua đường hậu môn | 15215 | 18.231 |  | Chụp cắt lớp vi tính tầng trên ổ bụng thường quy (gồm: chụp cắt lớp vi tính gan - mật, tụy, lách, dạ dày - tá tràng.v.v.) (từ 64-128 dãy) | 79101-2 | CT Colon and Rectum for screening W air contrast PR | Multisection for screening^W air contrast PR | Abdomen+Pelvis>Colon+Rectum | CT | Find | Pt | Doc | RAD | Both |  |  | 394 | CTS0202
261 | 1070261 | Chụp cắt lớp vi tính Ruột non có thuốc cản quang uống và tiêm thuốc cản quang qua đường tĩnh mạch | 15215 | 18.231 |  | Chụp cắt lớp vi tính tầng trên ổ bụng thường quy (gồm: chụp cắt lớp vi tính gan - mật, tụy, lách, dạ dày - tá tràng.v.v.) (từ 64-128 dãy) | 72250-4 | CT Small bowel W contrast PO and W contrast IV | Multisection^W contrast PO+W contrast IV | Abdomen>Small bowel | CT | Find | Pt | Doc | RAD | Both |  |  | 395 | CTS0203
262 | 1070262 | Chụp cắt lớp vi tính Ruột non có thuốc cản quang uống, không và có tiêm thuốc cản quang qua đường tĩnh mạch | 15215 | 18.231 |  | Chụp cắt lớp vi tính tầng trên ổ bụng thường quy (gồm: chụp cắt lớp vi tính gan - mật, tụy, lách, dạ dày - tá tràng.v.v.) (từ 64-128 dãy) | 82689-1 | CT Small bowel W contrast PO and WO and W contrast IV | Multisection^W contrast PO+WO & W contrast IV | Abdomen>Small bowel | CT | Find | Pt | Doc | RAD | Both |  |  | 396 | CTS0204
263 | 1070263 | Chụp cắt lớp vi tính mạch máu mạch máu ngực, bụng và chậu có tiêm thuốc cản quang qua đường tĩnh mạch | 15215 | 18.231 |  | Chụp cắt lớp vi tính tầng trên ổ bụng thường quy (gồm: chụp cắt lớp vi tính gan - mật, tụy, lách, dạ dày - tá tràng.v.v.) (từ 64-128 dãy) | 86983-4 | CTA Chest vessels and Abdominal vessels and Pelvis vessels W contrast IV | Multisection^W contrast IV | Chest>Chest vessels & Abdomen>Abdominal vessels & Pelvis>Pelvis vessels | CT.angio | Find | Pt | Doc | RAD | Both |  |  | 397 | CTS0205
264 | 1070264 | Chụp cắt lớp vi tính Bụng | 15216 | 18.232 | 18. ĐIỆN QUANG | Chụp cắt lớp vi tính bụng-tiểu khung thường quy (từ 64-128 dãy) | 41806-1 | CT Abdomen | Multisection | Abdomen | CT | Find | Pt | Doc | RAD | Both |  |  | 398 | CTS0206
265 | 1070265 | Chụp cắt lớp vi tính Bụng và Chậu | 15216 | 18.232 |  | Chụp cắt lớp vi tính bụng-tiểu khung thường quy (từ 64-128 dãy) | 44115-4 | CT Abdomen and Pelvis | Multisection | Abdomen+Pelvis | CT | Find | Pt | Doc | RAD | Both |  |  | 399 | CTS0207
266 | 1070266 | Chụp cắt lớp vi tính Bụng có tiêm thuốc cản quang qua đường tĩnh mạch | 15216 | 18.232 |  | Chụp cắt lớp vi tính bụng-tiểu khung thường quy (từ 64-128 dãy) | 79103-8 | CT Abdomen W contrast IV | Multisection^W contrast IV | Abdomen | CT | Find | Pt | Doc | RAD | Both |  |  | 400 | CTS0208
267 | 1070267 | Chụp cắt lớp vi tính Đại tràng và Trực tràng để tầm soát với bơm thuốc cản quang khí qua đường hậu môn | 15216 | 18.232 |  | Chụp cắt lớp vi tính bụng-tiểu khung thường quy (từ 64-128 dãy) | 79101-2 | CT Colon and Rectum for screening W air contrast PR | Multisection for screening^W air contrast PR | Abdomen+Pelvis>Colon+Rectum | CT | Find | Pt | Doc | RAD | Both |  |  | 401 | CTS0209
268 | 1070268 | Chụp cắt lớp vi tính Ruột non có thuốc cản quang uống và tiêm thuốc cản quang qua đường tĩnh mạch | 15216 | 18.232 |  | Chụp cắt lớp vi tính bụng-tiểu khung thường quy (từ 64-128 dãy) | 72250-4 | CT Small bowel W contrast PO and W contrast IV | Multisection^W contrast PO+W contrast IV | Abdomen>Small bowel | CT | Find | Pt | Doc | RAD | Both |  |  | 402 | CTS0210
269 | 1070269 | Chụp cắt lớp vi tính Ruột non có thuốc cản quang uống, không và có tiêm thuốc cản quang qua đường tĩnh mạch | 15216 | 18.232 |  | Chụp cắt lớp vi tính bụng-tiểu khung thường quy (từ 64-128 dãy) | 82689-1 | CT Small bowel W contrast PO and WO and W contrast IV | Multisection^W contrast PO+WO & W contrast IV | Abdomen>Small bowel | CT | Find | Pt | Doc | RAD | Both |  |  | 403 | CTS0211
270 | 1070270 | Chụp cắt lớp vi tính mạch máu mạch máu ngực, bụng và chậu có tiêm thuốc cản quang qua đường tĩnh mạch | 15216 | 18.232 |  | Chụp cắt lớp vi tính bụng-tiểu khung thường quy (từ 64-128 dãy) | 86983-4 | CTA Chest vessels and Abdominal vessels and Pelvis vessels W contrast IV | Multisection^W contrast IV | Chest>Chest vessels & Abdomen>Abdominal vessels & Pelvis>Pelvis vessels | CT.angio | Find | Pt | Doc | RAD | Both |  |  | 404 | CTS0212
271 | 1070271 | Chụp cắt lớp vi tính Chậu hông (tiểu khung) | 15216 | 18.232 |  | Chụp cắt lớp vi tính bụng-tiểu khung thường quy (từ 64-128 dãy) | 24865-8 | CT Pelvis | Multisection | Pelvis | CT | Find | Pt | Doc | RAD | Both |  |  | 405 | CTS0213
272 | 1070272 | Chụp cắt lớp vi tính Xương cùng không tiêm thuốc cản quang | 15216 | 18.232 |  | Chụp cắt lớp vi tính bụng-tiểu khung thường quy (từ 64-128 dãy) | 36520-5 | CT Sacrum WO contrast | Multisection^WO contrast | Pelvis>Sacrum | CT | Find | Pt | Doc | RAD | Both |  |  | 406 | CTS0214
273 | 1070273 | Chụp cắt lớp vi tính Bụng và Chậu | 15217 | 18.233 | 18. ĐIỆN QUANG | Chụp cắt lớp vi tính tiểu khung thường quy (gồm: chụp cắt lớp vi tính tử cung - buồng trứng, tiền liệt tuyến, các khối u vùng tiểu khung.v.v.) (từ 64-128 dãy) | 44115-4 | CT Abdomen and Pelvis | Multisection | Abdomen+Pelvis | CT | Find | Pt | Doc | RAD | Both |  |  | 407 | CTS0215
274 | 1070274 | Chụp cắt lớp vi tính Đại tràng và Trực tràng để tầm soát với bơm thuốc cản quang khí qua đường hậu môn | 15217 | 18.233 |  | Chụp cắt lớp vi tính tiểu khung thường quy (gồm: chụp cắt lớp vi tính tử cung - buồng trứng, tiền liệt tuyến, các khối u vùng tiểu khung.v.v.) (từ 64-128 dãy) | 79101-2 | CT Colon and Rectum for screening W air contrast PR | Multisection for screening^W air contrast PR | Abdomen+Pelvis>Colon+Rectum | CT | Find | Pt | Doc | RAD | Both |  |  | 408 | CTS0216
275 | 1070275 | Chụp cắt lớp vi tính Chậu hông (tiểu khung) | 15217 | 18.233 |  | Chụp cắt lớp vi tính tiểu khung thường quy (gồm: chụp cắt lớp vi tính tử cung - buồng trứng, tiền liệt tuyến, các khối u vùng tiểu khung.v.v.) (từ 64-128 dãy) | 24865-8 | CT Pelvis | Multisection | Pelvis | CT | Find | Pt | Doc | RAD | Both |  |  | 409 | CTS0217
276 | 1070276 | Chụp cắt lớp vi tính Xương cùng không tiêm thuốc cản quang | 15217 | 18.233 |  | Chụp cắt lớp vi tính tiểu khung thường quy (gồm: chụp cắt lớp vi tính tử cung - buồng trứng, tiền liệt tuyến, các khối u vùng tiểu khung.v.v.) (từ 64-128 dãy) | 36520-5 | CT Sacrum WO contrast | Multisection^WO contrast | Pelvis>Sacrum | CT | Find | Pt | Doc | RAD | Both |  |  | 410 | CTS0218
277 | 1070277 | Chụp cắt lớp vi tính Ruột non có thuốc cản quang uống và tiêm thuốc cản quang qua đường tĩnh mạch | 15217 | 18.233 |  | Chụp cắt lớp vi tính tiểu khung thường quy (gồm: chụp cắt lớp vi tính tử cung - buồng trứng, tiền liệt tuyến, các khối u vùng tiểu khung.v.v.) (từ 64-128 dãy) | 72250-4 | CT Small bowel W contrast PO and W contrast IV | Multisection^W contrast PO+W contrast IV | Abdomen>Small bowel | CT | Find | Pt | Doc | RAD | Both |  |  | 411 | CTS0219
278 | 1070278 | Chụp cắt lớp vi tính Ruột non có thuốc cản quang uống, không và có tiêm thuốc cản quang qua đường tĩnh mạch | 15217 | 18.233 |  | Chụp cắt lớp vi tính tiểu khung thường quy (gồm: chụp cắt lớp vi tính tử cung - buồng trứng, tiền liệt tuyến, các khối u vùng tiểu khung.v.v.) (từ 64-128 dãy) | 82689-1 | CT Small bowel W contrast PO and WO and W contrast IV | Multisection^W contrast PO+WO & W contrast IV | Abdomen>Small bowel | CT | Find | Pt | Doc | RAD | Both |  |  | 412 | CTS0220
279 | 1070279 | Chụp cắt lớp vi tính mạch máu mạch máu ngực, bụng và chậu có tiêm thuốc cản quang qua đường tĩnh mạch | 15217 | 18.233 |  | Chụp cắt lớp vi tính tiểu khung thường quy (gồm: chụp cắt lớp vi tính tử cung - buồng trứng, tiền liệt tuyến, các khối u vùng tiểu khung.v.v.) (từ 64-128 dãy) | 86983-4 | CTA Chest vessels and Abdominal vessels and Pelvis vessels W contrast IV | Multisection^W contrast IV | Chest>Chest vessels & Abdomen>Abdominal vessels & Pelvis>Pelvis vessels | CT.angio | Find | Pt | Doc | RAD | Both |  |  | 413 | CTS0221
280 | 1070280 | Chụp cắt lớp vi tính Thận và Niệu quản và Bàng quang không và có tiêm thuốc cản quang qua đường tĩnh mạch | 15218 | 18.234 | 18. ĐIỆN QUANG | Chụp cắt lớp vi tính hệ tiết niệu thường quy (từ 64-128 dãy) | 87866-0 | CT Kidney and Ureter and Urinary bladder WO and W contrast IV | Multisection^WO & W contrast IV | Abdomen>Kidney & Abdomen+Pelvis>Ureter & Pelvis>Urinary bladder | CT | Find | Pt | Doc | RAD | Both |  |  | 414 | CTS0222
281 | 1070281 | Chụp cắt lớp vi tính Thận, Niệu quản và Bàng quang có tiêm thuốc cản quang qua đường tĩnh mạch | 15218 | 18.234 |  | Chụp cắt lớp vi tính hệ tiết niệu thường quy (từ 64-128 dãy) | 103863-7 | CT Kidney and Ureter and Urinary bladder W contrast IV | Multisection^W contrast IV | Abdomen>Kidney & Abdomen+Pelvis>Ureter & Pelvis>Urinary bladder | CT | Find | Pt | Doc | RAD | Both |  |  | 415 | CTS0223
282 | 1070282 | Chụp cắt lớp vi tính mạch máu mạch máu thận có tiêm thuốc cản quang qua đường tĩnh mạch | 15218 | 18.234 |  | Chụp cắt lớp vi tính hệ tiết niệu thường quy (từ 64-128 dãy) | 36833-2 | CTA Renal vessels W contrast IV | Multisection^W contrast IV | Abdomen>Renal vessels | CT.angio | Find | Pt | Doc | RAD | Both |  |  | 416 | CTS0224
283 | 1070283 | Chụp cắt lớp vi tính Bụng và Chậu và Chụp cắt lớp vi tính mạch máu động mạch chủ bụng có tiêm thuốc cản quang qua đường tĩnh mạch | 15219 | 18.235 | 18. ĐIỆN QUANG | Chụp cắt lớp vi tính tầng trên ổ bụng có khảo sát mạch các tạng (bao gồm mạch: gan, tụy, lách và mạch khối u) (từ 64-128 dãy) | 87854-6 | CT Abdomen and Pelvis and CT angiogram Abdominal aorta W contrast IV | Multisection^W contrast IV | Abdomen+Pelvis && Abdomen>Aorta.abdominal | CT && CT.angio | Find | Pt | Doc | RAD | Both |  |  | 417 | CTS0225
284 | 1070284 | Chụp cắt lớp vi tính Động mạch chủ bụng | 15219 | 18.235 |  | Chụp cắt lớp vi tính tầng trên ổ bụng có khảo sát mạch các tạng (bao gồm mạch: gan, tụy, lách và mạch khối u) (từ 64-128 dãy) | 35948-9 | CT Abdominal Aorta | Multisection | Abdomen>Aorta.abdominal | CT | Find | Pt | Doc | RAD | Both |  |  | 418 | CTS0226
285 | 1070285 | Chụp cắt lớp vi tính Động mạch chủ bụng có tiêm thuốc cản quang qua đường tĩnh mạch | 15219 | 18.235 |  | Chụp cắt lớp vi tính tầng trên ổ bụng có khảo sát mạch các tạng (bao gồm mạch: gan, tụy, lách và mạch khối u) (từ 64-128 dãy) | 36143-6 | CT Abdominal Aorta W contrast IV | Multisection^W contrast IV | Abdomen>Aorta.abdominal | CT | Find | Pt | Doc | RAD | Both |  |  | 419 | CTS0227
286 | 1070286 | Chụp cắt lớp vi tính mạch máu Mạch máu bụng và Mạch máu vùng chậu có tiêm thuốc cản quang qua đường tĩnh mạch | 15219 | 18.235 |  | Chụp cắt lớp vi tính tầng trên ổ bụng có khảo sát mạch các tạng (bao gồm mạch: gan, tụy, lách và mạch khối u) (từ 64-128 dãy) | 69908-2 | CTA Abdominal vessels and Pelvis vessels W contrast IV | Multisection^W contrast IV | Abdomen>Abdominal vessels & Pelvis>Pelvis vessels | CT.angio | Find | Pt | Doc | RAD | Both |  |  | 420 | CTS0228
287 | 1070287 | Chụp cắt lớp vi tính mạch máu mạch máu thận có tiêm thuốc cản quang qua đường tĩnh mạch | 15219 | 18.235 |  | Chụp cắt lớp vi tính tầng trên ổ bụng có khảo sát mạch các tạng (bao gồm mạch: gan, tụy, lách và mạch khối u) (từ 64-128 dãy) | 36833-2 | CTA Renal vessels W contrast IV | Multisection^W contrast IV | Abdomen>Renal vessels | CT.angio | Find | Pt | Doc | RAD | Both |  |  | 421 | CTS0229
288 | 1070288 | Chụp cắt lớp vi tính mạch máu mạch máu thận có tiêm thuốc cản quang qua đường tĩnh mạch | 15220 | 18.236 | 18. ĐIỆN QUANG | Chụp cắt lớp vi tính hệ tiết niệu có khảo sát mạch thận và/hoặc dựng hình đường bài xuất (từ 64-128 dãy) | 36833-2 | CTA Renal vessels W contrast IV | Multisection^W contrast IV | Abdomen>Renal vessels | CT.angio | Find | Pt | Doc | RAD | Both |  |  | 422 | CTS0230
289 | 1070289 | Chụp cắt lớp vi tính Ruột non có thuốc cản quang uống và tiêm thuốc cản quang qua đường tĩnh mạch | 15223 | 18.239 | 18. ĐIỆN QUANG | Chụp cắt lớp vi tính ruột non (entero-scan) không dùng sonde (từ 64-128 dãy) | 72250-4 | CT Small bowel W contrast PO and W contrast IV | Multisection^W contrast PO+W contrast IV | Abdomen>Small bowel | CT | Find | Pt | Doc | RAD | Both |  |  | 423 | CTS0231
290 | 1070290 | Chụp cắt lớp vi tính Ruột non có thuốc cản quang uống, không và có tiêm thuốc cản quang qua đường tĩnh mạch | 15223 | 18.239 |  | Chụp cắt lớp vi tính ruột non (entero-scan) không dùng sonde (từ 64-128 dãy) | 82689-1 | CT Small bowel W contrast PO and WO and W contrast IV | Multisection^W contrast PO+WO & W contrast IV | Abdomen>Small bowel | CT | Find | Pt | Doc | RAD | Both |  |  | 424 | CTS0232
291 | 1070291 | Chụp cắt lớp vi tính Ruột non bơm thuốc cản quang dương qua ống thông mũi hỗng tràng | 15224 | 18.240 | 18. ĐIỆN QUANG | Chụp cắt lớp vi tính ruột non (entero-scan) có dùng sonde (từ 64-128 dãy) | 30600-1 | CT Small bowel W positive contrast via enteroclysis tube | Multisection^W positive contrast via enteroclysis tube | Abdomen>Small bowel | CT | Find | Pt | Doc | RAD | Both |  |  | 425 | CTS0233
292 | 1070292 | Chụp cắt lớp vi tính Bụng và Chậu và Chụp cắt lớp vi tính mạch máu động mạch chủ bụng có tiêm thuốc cản quang qua đường tĩnh mạch | 15226 | 18.242 | 18. ĐIỆN QUANG | Chụp cắt lớp vi tính động mạch chủ - chậu (từ 64-128 dãy) | 87854-6 | CT Abdomen and Pelvis and CT angiogram Abdominal aorta W contrast IV | Multisection^W contrast IV | Abdomen+Pelvis && Abdomen>Aorta.abdominal | CT && CT.angio | Find | Pt | Doc | RAD | Both |  |  | 426 | CTS0234
293 | 1070293 | Chụp cắt lớp vi tính Động mạch chủ bụng | 15226 | 18.242 |  | Chụp cắt lớp vi tính động mạch chủ - chậu (từ 64-128 dãy) | 35948-9 | CT Abdominal Aorta | Multisection | Abdomen>Aorta.abdominal | CT | Find | Pt | Doc | RAD | Both |  |  | 427 | CTS0235
294 | 1070294 | Chụp cắt lớp vi tính Động mạch chủ bụng có tiêm thuốc cản quang qua đường tĩnh mạch | 15226 | 18.242 |  | Chụp cắt lớp vi tính động mạch chủ - chậu (từ 64-128 dãy) | 36143-6 | CT Abdominal Aorta W contrast IV | Multisection^W contrast IV | Abdomen>Aorta.abdominal | CT | Find | Pt | Doc | RAD | Both |  |  | 428 | CTS0236
295 | 1070295 | Chụp cắt lớp vi tính Bụng | 15227 | 18.243 | 18. ĐIỆN QUANG | Chụp cắt lớp vi tính tầng trên ổ bụng thường quy (gồm: chụp cắt lớp vi tính gan - mật, tụy, lách, dạ dày - tá tràng.v.v.) (từ ≥ 256 dãy) | 41806-1 | CT Abdomen | Multisection | Abdomen | CT | Find | Pt | Doc | RAD | Both |  |  | 429 | CTS0237
296 | 1070296 | Chụp cắt lớp vi tính Bụng và Chậu | 15227 | 18.243 |  | Chụp cắt lớp vi tính tầng trên ổ bụng thường quy (gồm: chụp cắt lớp vi tính gan - mật, tụy, lách, dạ dày - tá tràng.v.v.) (từ ≥ 256 dãy) | 44115-4 | CT Abdomen and Pelvis | Multisection | Abdomen+Pelvis | CT | Find | Pt | Doc | RAD | Both |  |  | 430 | CTS0238
297 | 1070297 | Chụp cắt lớp vi tính Bụng có tiêm thuốc cản quang qua đường tĩnh mạch | 15227 | 18.243 |  | Chụp cắt lớp vi tính tầng trên ổ bụng thường quy (gồm: chụp cắt lớp vi tính gan - mật, tụy, lách, dạ dày - tá tràng.v.v.) (từ ≥ 256 dãy) | 79103-8 | CT Abdomen W contrast IV | Multisection^W contrast IV | Abdomen | CT | Find | Pt | Doc | RAD | Both |  |  | 431 | CTS0239
298 | 1070298 | Chụp cắt lớp vi tính Đại tràng và Trực tràng để tầm soát với bơm thuốc cản quang khí qua đường hậu môn | 15227 | 18.243 |  | Chụp cắt lớp vi tính tầng trên ổ bụng thường quy (gồm: chụp cắt lớp vi tính gan - mật, tụy, lách, dạ dày - tá tràng.v.v.) (từ ≥ 256 dãy) | 79101-2 | CT Colon and Rectum for screening W air contrast PR | Multisection for screening^W air contrast PR | Abdomen+Pelvis>Colon+Rectum | CT | Find | Pt | Doc | RAD | Both |  |  | 432 | CTS0240
299 | 1070299 | Chụp cắt lớp vi tính Ruột non có thuốc cản quang uống và tiêm thuốc cản quang qua đường tĩnh mạch | 15227 | 18.243 |  | Chụp cắt lớp vi tính tầng trên ổ bụng thường quy (gồm: chụp cắt lớp vi tính gan - mật, tụy, lách, dạ dày - tá tràng.v.v.) (từ ≥ 256 dãy) | 72250-4 | CT Small bowel W contrast PO and W contrast IV | Multisection^W contrast PO+W contrast IV | Abdomen>Small bowel | CT | Find | Pt | Doc | RAD | Both |  |  | 433 | CTS0241
300 | 1070300 | Chụp cắt lớp vi tính mạch máu mạch máu ngực, bụng và chậu có tiêm thuốc cản quang qua đường tĩnh mạch | 15227 | 18.243 |  | Chụp cắt lớp vi tính tầng trên ổ bụng thường quy (gồm: chụp cắt lớp vi tính gan - mật, tụy, lách, dạ dày - tá tràng.v.v.) (từ ≥ 256 dãy) | 86983-4 | CTA Chest vessels and Abdominal vessels and Pelvis vessels W contrast IV | Multisection^W contrast IV | Chest>Chest vessels & Abdomen>Abdominal vessels & Pelvis>Pelvis vessels | CT.angio | Find | Pt | Doc | RAD | Both |  |  | 434 | CTS0242
301 | 1070301 | Chụp cắt lớp vi tính Bụng | 15228 | 18.244 | 18. ĐIỆN QUANG | Chụp cắt lớp vi tính bụng - tiểu khung thường quy (từ ≥ 256 dãy) | 41806-1 | CT Abdomen | Multisection | Abdomen | CT | Find | Pt | Doc | RAD | Both |  |  | 435 | CTS0243
302 | 1070302 | Chụp cắt lớp vi tính Bụng và Chậu | 15228 | 18.244 |  | Chụp cắt lớp vi tính bụng - tiểu khung thường quy (từ ≥ 256 dãy) | 44115-4 | CT Abdomen and Pelvis | Multisection | Abdomen+Pelvis | CT | Find | Pt | Doc | RAD | Both |  |  | 436 | CTS0244
303 | 1070303 | Chụp cắt lớp vi tính Bụng có tiêm thuốc cản quang qua đường tĩnh mạch | 15228 | 18.244 |  | Chụp cắt lớp vi tính bụng - tiểu khung thường quy (từ ≥ 256 dãy) | 79103-8 | CT Abdomen W contrast IV | Multisection^W contrast IV | Abdomen | CT | Find | Pt | Doc | RAD | Both |  |  | 437 | CTS0245
304 | 1070304 | Chụp cắt lớp vi tính Đại tràng và Trực tràng để tầm soát với bơm thuốc cản quang khí qua đường hậu môn | 15228 | 18.244 |  | Chụp cắt lớp vi tính bụng - tiểu khung thường quy (từ ≥ 256 dãy) | 79101-2 | CT Colon and Rectum for screening W air contrast PR | Multisection for screening^W air contrast PR | Abdomen+Pelvis>Colon+Rectum | CT | Find | Pt | Doc | RAD | Both |  |  | 438 | CTS0246
305 | 1070305 | Chụp cắt lớp vi tính Ruột non có thuốc cản quang uống và tiêm thuốc cản quang qua đường tĩnh mạch | 15228 | 18.244 |  | Chụp cắt lớp vi tính bụng - tiểu khung thường quy (từ ≥ 256 dãy) | 72250-4 | CT Small bowel W contrast PO and W contrast IV | Multisection^W contrast PO+W contrast IV | Abdomen>Small bowel | CT | Find | Pt | Doc | RAD | Both |  |  | 439 | CTS0247
306 | 1070306 | Chụp cắt lớp vi tính mạch máu mạch máu ngực, bụng và chậu có tiêm thuốc cản quang qua đường tĩnh mạch | 15228 | 18.244 |  | Chụp cắt lớp vi tính bụng - tiểu khung thường quy (từ ≥ 256 dãy) | 86983-4 | CTA Chest vessels and Abdominal vessels and Pelvis vessels W contrast IV | Multisection^W contrast IV | Chest>Chest vessels & Abdomen>Abdominal vessels & Pelvis>Pelvis vessels | CT.angio | Find | Pt | Doc | RAD | Both |  |  | 440 | CTS0248
307 | 1070307 | Chụp cắt lớp vi tính Chậu hông (tiểu khung) | 15228 | 18.244 |  | Chụp cắt lớp vi tính bụng - tiểu khung thường quy (từ ≥ 256 dãy) | 24865-8 | CT Pelvis | Multisection | Pelvis | CT | Find | Pt | Doc | RAD | Both |  |  | 441 | CTS0249
308 | 1070308 | Chụp cắt lớp vi tính Xương cùng không tiêm thuốc cản quang | 15228 | 18.244 |  | Chụp cắt lớp vi tính bụng - tiểu khung thường quy (từ ≥ 256 dãy) | 36520-5 | CT Sacrum WO contrast | Multisection^WO contrast | Pelvis>Sacrum | CT | Find | Pt | Doc | RAD | Both |  |  | 442 | CTS0250
309 | 1070309 | Chụp cắt lớp vi tính Bụng và Chậu | 15229 | 18.245 | 18. ĐIỆN QUANG | Chụp cắt lớp vi tính tiểu khung thường quy (gồm: chụp cắt lớp vi tính tử cung-buồng trứng, tiền liệt tuyến, các khối u vùng tiểu khung.v.v.) | 44115-4 | CT Abdomen and Pelvis | Multisection | Abdomen+Pelvis | CT | Find | Pt | Doc | RAD | Both |  |  | 443 | CTS0251
310 | 1070310 | Chụp cắt lớp vi tính Đại tràng và Trực tràng để tầm soát với bơm thuốc cản quang khí qua đường hậu môn | 15229 | 18.245 |  | Chụp cắt lớp vi tính tiểu khung thường quy (gồm: chụp cắt lớp vi tính tử cung-buồng trứng, tiền liệt tuyến, các khối u vùng tiểu khung.v.v.) | 79101-2 | CT Colon and Rectum for screening W air contrast PR | Multisection for screening^W air contrast PR | Abdomen+Pelvis>Colon+Rectum | CT | Find | Pt | Doc | RAD | Both |  |  | 444 | CTS0252
311 | 1070311 | Chụp cắt lớp vi tính Chậu hông (tiểu khung) | 15229 | 18.245 |  | Chụp cắt lớp vi tính tiểu khung thường quy (gồm: chụp cắt lớp vi tính tử cung-buồng trứng, tiền liệt tuyến, các khối u vùng tiểu khung.v.v.) | 24865-8 | CT Pelvis | Multisection | Pelvis | CT | Find | Pt | Doc | RAD | Both |  |  | 445 | CTS0253
312 | 1070312 | Chụp cắt lớp vi tính Xương cùng không tiêm thuốc cản quang | 15229 | 18.245 |  | Chụp cắt lớp vi tính tiểu khung thường quy (gồm: chụp cắt lớp vi tính tử cung-buồng trứng, tiền liệt tuyến, các khối u vùng tiểu khung.v.v.) | 36520-5 | CT Sacrum WO contrast | Multisection^WO contrast | Pelvis>Sacrum | CT | Find | Pt | Doc | RAD | Both |  |  | 446 | CTS0254
313 | 1070313 | Chụp cắt lớp vi tính Ruột non có thuốc cản quang uống và tiêm thuốc cản quang qua đường tĩnh mạch | 15229 | 18.245 |  | Chụp cắt lớp vi tính tiểu khung thường quy (gồm: chụp cắt lớp vi tính tử cung-buồng trứng, tiền liệt tuyến, các khối u vùng tiểu khung.v.v.) | 72250-4 | CT Small bowel W contrast PO and W contrast IV | Multisection^W contrast PO+W contrast IV | Abdomen>Small bowel | CT | Find | Pt | Doc | RAD | Both |  |  | 447 | CTS0255
314 | 1070314 | Chụp cắt lớp vi tính mạch máu mạch máu ngực, bụng và chậu có tiêm thuốc cản quang qua đường tĩnh mạch | 15229 | 18.245 |  | Chụp cắt lớp vi tính tiểu khung thường quy (gồm: chụp cắt lớp vi tính tử cung-buồng trứng, tiền liệt tuyến, các khối u vùng tiểu khung.v.v.) | 86983-4 | CTA Chest vessels and Abdominal vessels and Pelvis vessels W contrast IV | Multisection^W contrast IV | Chest>Chest vessels & Abdomen>Abdominal vessels & Pelvis>Pelvis vessels | CT.angio | Find | Pt | Doc | RAD | Both |  |  | 448 | CTS0256
315 | 1070315 | Chụp cắt lớp vi tính Thận, Niệu quản và Bàng quang có tiêm thuốc cản quang qua đường tĩnh mạch | 15230 | 18.246 | 18. ĐIỆN QUANG | Chụp cắt lớp vi tính hệ tiết niệu thường quy (từ ≥ 256 dãy) | 103863-7 | CT Kidney and Ureter and Urinary bladder W contrast IV | Multisection^W contrast IV | Abdomen>Kidney & Abdomen+Pelvis>Ureter & Pelvis>Urinary bladder | CT | Find | Pt | Doc | RAD | Both |  |  | 449 | CTS0257
316 | 1070316 | Chụp cắt lớp vi tính mạch máu mạch máu thận có tiêm thuốc cản quang qua đường tĩnh mạch | 15230 | 18.246 |  | Chụp cắt lớp vi tính hệ tiết niệu thường quy (từ ≥ 256 dãy) | 36833-2 | CTA Renal vessels W contrast IV | Multisection^W contrast IV | Abdomen>Renal vessels | CT.angio | Find | Pt | Doc | RAD | Both |  |  | 450 | CTS0258
317 | 1070317 | Chụp cắt lớp vi tính Bụng và Chậu và Chụp cắt lớp vi tính mạch máu động mạch chủ bụng có tiêm thuốc cản quang qua đường tĩnh mạch | 15231 | 18.247 | 18. ĐIỆN QUANG | Chụp cắt lớp vi tính tầng trên ổ bụng có khảo sát mạch các tạng (bao gồm mạch: gan, tụy, lách và mạch khối u) (từ ≥ 256 dãy) | 87854-6 | CT Abdomen and Pelvis and CT angiogram Abdominal aorta W contrast IV | Multisection^W contrast IV | Abdomen+Pelvis && Abdomen>Aorta.abdominal | CT && CT.angio | Find | Pt | Doc | RAD | Both |  |  | 451 | CTS0259
318 | 1070318 | Chụp cắt lớp vi tính Động mạch chủ bụng | 15231 | 18.247 |  | Chụp cắt lớp vi tính tầng trên ổ bụng có khảo sát mạch các tạng (bao gồm mạch: gan, tụy, lách và mạch khối u) (từ ≥ 256 dãy) | 35948-9 | CT Abdominal Aorta | Multisection | Abdomen>Aorta.abdominal | CT | Find | Pt | Doc | RAD | Both |  |  | 452 | CTS0260
319 | 1070319 | Chụp cắt lớp vi tính Động mạch chủ bụng có tiêm thuốc cản quang qua đường tĩnh mạch | 15231 | 18.247 |  | Chụp cắt lớp vi tính tầng trên ổ bụng có khảo sát mạch các tạng (bao gồm mạch: gan, tụy, lách và mạch khối u) (từ ≥ 256 dãy) | 36143-6 | CT Abdominal Aorta W contrast IV | Multisection^W contrast IV | Abdomen>Aorta.abdominal | CT | Find | Pt | Doc | RAD | Both |  |  | 453 | CTS0261
320 | 1070320 | Chụp cắt lớp vi tính mạch máu Mạch máu bụng và Mạch máu vùng chậu có tiêm thuốc cản quang qua đường tĩnh mạch | 15231 | 18.247 |  | Chụp cắt lớp vi tính tầng trên ổ bụng có khảo sát mạch các tạng (bao gồm mạch: gan, tụy, lách và mạch khối u) (từ ≥ 256 dãy) | 69908-2 | CTA Abdominal vessels and Pelvis vessels W contrast IV | Multisection^W contrast IV | Abdomen>Abdominal vessels & Pelvis>Pelvis vessels | CT.angio | Find | Pt | Doc | RAD | Both |  |  | 454 | CTS0262
321 | 1070321 | Chụp cắt lớp vi tính mạch máu mạch máu thận có tiêm thuốc cản quang qua đường tĩnh mạch | 15231 | 18.247 |  | Chụp cắt lớp vi tính tầng trên ổ bụng có khảo sát mạch các tạng (bao gồm mạch: gan, tụy, lách và mạch khối u) (từ ≥ 256 dãy) | 36833-2 | CTA Renal vessels W contrast IV | Multisection^W contrast IV | Abdomen>Renal vessels | CT.angio | Find | Pt | Doc | RAD | Both |  |  | 455 | CTS0263
322 | 1070322 | Chụp cắt lớp vi tính mạch máu mạch máu thận có tiêm thuốc cản quang qua đường tĩnh mạch | 15232 | 18.248 | 18. ĐIỆN QUANG | Chụp cắt lớp vi tính hệ tiết niệu có khảo sát mạch thận và/hoặc dựng hình đường bài xuất (từ ≥ 256 dãy) | 36833-2 | CTA Renal vessels W contrast IV | Multisection^W contrast IV | Abdomen>Renal vessels | CT.angio | Find | Pt | Doc | RAD | Both |  |  | 456 | CTS0264
323 | 1070323 | Chụp cắt lớp vi tính Ruột non có thuốc cản quang uống và tiêm thuốc cản quang qua đường tĩnh mạch | 15235 | 18.251 | 18. ĐIỆN QUANG | Chụp cắt lớp vi tính ruột non (entero-scan) không dùng sonde (từ ≥ 256 dãy) | 72250-4 | CT Small bowel W contrast PO and W contrast IV | Multisection^W contrast PO+W contrast IV | Abdomen>Small bowel | CT | Find | Pt | Doc | RAD | Both |  |  | 457 | CTS0265
324 | 1070324 | Chụp cắt lớp vi tính Ruột non có thuốc cản quang uống, không và có tiêm thuốc cản quang qua đường tĩnh mạch | 15235 | 18.251 |  | Chụp cắt lớp vi tính ruột non (entero-scan) không dùng sonde (từ ≥ 256 dãy) | 82689-1 | CT Small bowel W contrast PO and WO and W contrast IV | Multisection^W contrast PO+WO & W contrast IV | Abdomen>Small bowel | CT | Find | Pt | Doc | RAD | Both |  |  | 458 | CTS0266
325 | 1070325 | Chụp cắt lớp vi tính Ruột non bơm thuốc cản quang dương qua ống thông mũi hỗng tràng | 15236 | 18.252 | 18. ĐIỆN QUANG | Chụp cắt lớp vi tính ruột non (entero-scan) có dùng sonde (từ ≥ 256 dãy) | 30600-1 | CT Small bowel W positive contrast via enteroclysis tube | Multisection^W positive contrast via enteroclysis tube | Abdomen>Small bowel | CT | Find | Pt | Doc | RAD | Both |  |  | 459 | CTS0267
326 | 1070326 | Chụp cắt lớp vi tính Đại tràng và Trực tràng có bơm thuốc cản quang khí qua đường hậu môn | 15237 | 18.253 | 18. ĐIỆN QUANG | Chụp cắt lớp vi tính đại tràng (colo-scan) dùng dịch hoặc hơi có nội soi ảo (từ ≥ 256 dãy) | 60515-4 | CT Colon and Rectum W air contrast PR | Multisection^W air contrast PR | Abdomen+Pelvis>Colon+Rectum | CT | Find | Pt | Doc | RAD | Both |  |  | 460 | CTS0268
327 | 1070327 | Chụp cắt lớp vi tính mạch máu mạch máu ngực, bụng và chậu có tiêm thuốc cản quang qua đường tĩnh mạch | 15238 | 18.254 | 18. ĐIỆN QUANG | Chụp cắt lớp vi tính động mạch chủ-chậu (từ ≥ 256 dãy) | 86983-4 | CTA Chest vessels and Abdominal vessels and Pelvis vessels W contrast IV | Multisection^W contrast IV | Chest>Chest vessels & Abdomen>Abdominal vessels & Pelvis>Pelvis vessels | CT.angio | Find | Pt | Doc | RAD | Both |  |  | 461 | CTS0269
328 | 1070328 | Chụp cắt lớp vi tính Cột sống cổ | 15239 | 18.255 | 18. ĐIỆN QUANG | Chụp cắt lớp vi tính cột sống cổ không tiêm thuốc cản quang (từ 1- 32 dãy) | 24932-6 | CT Cervical spine | Multisection | Neck>Spine.cervical | CT | Find | Pt | Doc | RAD | Both |  |  | 462 | CTS0270
329 | 1070329 | Chụp cắt lớp vi tính Cột sống cổ có tiêm thuốc cản quang qua đường tĩnh mạch | 15240 | 18.256 | 18. ĐIỆN QUANG | Chụp cắt lớp vi tính cột sống cổ có tiêm thuốc cản quang (từ 1- 32 dãy) | 24933-4 | CT Cervical spine W contrast IV | Multisection^W contrast IV | Neck>Spine.cervical | CT | Find | Pt | Doc | RAD | Both |  |  | 463 | CTS0271
330 | 1070330 | Chụp cắt lớp vi tính Cột sống ngực | 15241 | 18.257 | 18. ĐIỆN QUANG | Chụp cắt lớp vi tính cột sống ngực không tiêm thuốc cản quang (từ 1- 32 dãy) | 24978-9 | CT Thoracic spine | Multisection | Chest>Spine.thoracic | CT | Find | Pt | Doc | RAD | Both |  |  | 464 | CTS0272
331 | 1070331 | Chụp cắt lớp vi tính Cột sống ngực không thuốc cản quang | 15241 | 18.257 |  | Chụp cắt lớp vi tính cột sống ngực không tiêm thuốc cản quang (từ 1- 32 dãy) | 30597-9 | CT Thoracic spine WO contrast | Multisection^WO contrast | Chest>Spine.thoracic | CT | Find | Pt | Doc | RAD | Both |  |  | 465 | CTS0273
332 | 1070332 | Chụp cắt lớp vi tính Cột sống ngực có tiêm thuốc cản quang qua đường tĩnh mạch | 15242 | 18.258 | 18. ĐIỆN QUANG | Chụp cắt lớp vi tính cột sống ngực có tiêm thuốc cản quang (từ 1- 32 dãy) | 24979-7 | CT Thoracic spine W contrast IV | Multisection^W contrast IV | Chest>Spine.thoracic | CT | Find | Pt | Doc | RAD | Both |  |  | 466 | CTS0274
333 | 1070333 | Chụp cắt lớp vi tính Cột sống thắt lưng | 15243 | 18.259 | 18. ĐIỆN QUANG | Chụp cắt lớp vi tính cột sống thắt lưng không tiêm thuốc cản quang (từ 1- 32 dãy) | 24963-1 | CT Lumbar spine | Multisection | Abdomen>Spine.lumbar | CT | Find | Pt | Doc | RAD | Both |  |  | 467 | CTS0275
334 | 1070334 | Chụp cắt lớp vi tính Cột sống thắt lưng không tiêm thuốc cản quang | 15243 | 18.259 |  | Chụp cắt lớp vi tính cột sống thắt lưng không tiêm thuốc cản quang (từ 1- 32 dãy) | 30620-9 | CT Lumbar spine WO contrast | Multisection^WO contrast | Abdomen>Spine.lumbar | CT | Find | Pt | Doc | RAD | Both |  |  | 468 | CTS0276
335 | 1070335 | Chụp cắt lớp vi tính Cột sống thắt lưng có tiêm thuốc cản quang qua đường tĩnh mạch | 15244 | 18.260 | 18. ĐIỆN QUANG | Chụp cắt lớp vi tính cột sống thắt lưng có tiêm thuốc cản quang (từ 1- 32 dãy) | 24964-9 | CT Lumbar spine W contrast IV | Multisection^W contrast IV | Abdomen>Spine.lumbar | CT | Find | Pt | Doc | RAD | Both |  |  | 469 | CTS0277
336 | 1070336 | Chụp cắt lớp vi tính Khớp cùng chậu không thuốc cản quang | 15245 | 18.261 | 18. ĐIỆN QUANG | Chụp cắt lớp vi tính khớp thường quy không tiêm thuốc cản quang (từ 1- 32 dãy) | 36501-5 | CT Sacroiliac Joint WO contrast | Multisection^WO contrast | Pelvis>Sacroiliac joint | CT | Find | Pt | Doc | RAD | Both |  |  | 470 | CTS0278
337 | 1070337 | Chụp cắt lớp vi tính Khớp háng không tiêm thuốc cản quang | 15245 | 18.261 |  | Chụp cắt lớp vi tính khớp thường quy không tiêm thuốc cản quang (từ 1- 32 dãy) | 36484-4 | CT Hip WO contrast | Multisection^WO contrast | Lower extremity>Hip | CT | Find | Pt | Doc | RAD | Both |  |  | 471 | CTS0279
338 | 1070338 | Chụp cắt lớp vi tính Khớp vai không tiêm thuốc cản quang | 15245 | 18.261 |  | Chụp cắt lớp vi tính khớp thường quy không tiêm thuốc cản quang (từ 1- 32 dãy) | 36524-7 | CT Shoulder WO contrast | Multisection^WO contrast | Upper extremity>Shoulder | CT | Find | Pt | Doc | RAD | Both |  |  | 472 | CTS0280
339 | 1070339 | Chụp cắt lớp vi tính Xương cùng không tiêm thuốc cản quang | 15245 | 18.261 |  | Chụp cắt lớp vi tính khớp thường quy không tiêm thuốc cản quang (từ 1- 32 dãy) | 36520-5 | CT Sacrum WO contrast | Multisection^WO contrast | Pelvis>Sacrum | CT | Find | Pt | Doc | RAD | Both |  |  | 473 | CTS0281
340 | 1070340 | Chụp cắt lớp vi tính Mắt cá chân không tiêm thuốc cản quang | 15245 | 18.261 |  | Chụp cắt lớp vi tính khớp thường quy không tiêm thuốc cản quang (từ 1- 32 dãy) | 36425-7 | CT Ankle WO contrast | Multisection^WO contrast | Lower extremity>Ankle | CT | Find | Pt | Doc | RAD | Both |  |  | 474 | CTS0282
341 | 1070341 | Chụp cắt lớp vi tính Khuỷu tay không tiêm thuốc cản quang | 15245 | 18.261 |  | Chụp cắt lớp vi tính khớp thường quy không tiêm thuốc cản quang (từ 1- 32 dãy) | 36443-0 | CT Elbow WO contrast | Multisection^WO contrast | Upper extremity>Elbow | CT | Find | Pt | Doc | RAD | Both |  |  | 475 | CTS0283
342 | 1070342 | Chụp cắt lớp vi tính Cổ tay không tiêm thuốc cản quang | 15245 | 18.261 |  | Chụp cắt lớp vi tính khớp thường quy không tiêm thuốc cản quang (từ 1- 32 dãy) | 37459-5 | CT Wrist WO contrast | Multisection^WO contrast | Upper extremity>Wrist | CT | Find | Pt | Doc | RAD | Both |  |  | 476 | CTS0284
343 | 1070343 | Chụp cắt lớp vi tính Khớp gối không tiêm thuốc cản quang | 15245 | 18.261 |  | Chụp cắt lớp vi tính khớp thường quy không tiêm thuốc cản quang (từ 1- 32 dãy) | 36505-6 | CT Knee WO contrast | Multisection^WO contrast | Lower extremity>Knee | CT | Find | Pt | Doc | RAD | Both |  |  | 477 | CTS0285
344 | 1070344 | Chụp cắt lớp vi tính Khớp ức đòn không tiêm thuốc cản quang | 15245 | 18.261 |  | Chụp cắt lớp vi tính khớp thường quy không tiêm thuốc cản quang (từ 1- 32 dãy) | 37282-1 | CT Sternoclavicular Joint WO contrast | Multisection^WO contrast | Chest>Sternoclavicular joint | CT | Find | Pt | Doc | RAD | Both |  |  | 478 | CTS0286
345 | 1070345 | Chụp cắt lớp vi tính Khớp thái dương hàm không tiêm thuốc cản quang | 15245 | 18.261 |  | Chụp cắt lớp vi tính khớp thường quy không tiêm thuốc cản quang (từ 1- 32 dãy) | 37283-9 | CT Temporomandibular joint WO contrast | Multisection^WO contrast | Head>Temporomandibular joint | CT | Find | Pt | Doc | RAD | Both |  |  | 479 | CTS0287
346 | 1070346 | Chụp cắt lớp vi tính Khuỷu tay có tiêm thuốc cản quang qua đường tĩnh mạch | 15246 | 18.262 | 18. ĐIỆN QUANG | Chụp cắt lớp vi tính khớp thường quy có tiêm thuốc cản quang (từ 1- 32 dãy) | 36157-6 | CT Elbow W contrast IV | Multisection^W contrast IV | Upper extremity>Elbow | CT | Find | Pt | Doc | RAD | Both |  |  | 480 | CTS0288
347 | 1070347 | Chụp cắt lớp vi tính Khớp háng có tiêm thuốc cản quang qua đường tĩnh mạch | 15246 | 18.262 |  | Chụp cắt lớp vi tính khớp thường quy có tiêm thuốc cản quang (từ 1- 32 dãy) | 36200-4 | CT Hip W contrast IV | Multisection^W contrast IV | Lower extremity>Hip | CT | Find | Pt | Doc | RAD | Both |  |  | 481 | CTS0289
348 | 1070348 | Chụp cắt lớp vi tính Khớp cùng chậu có tiêm thuốc cản quang qua đường tĩnh mạch | 15246 | 18.262 |  | Chụp cắt lớp vi tính khớp thường quy có tiêm thuốc cản quang (từ 1- 32 dãy) | 36217-8 | CT Sacroiliac Joint W contrast IV | Multisection^W contrast IV | Pelvis>Sacroiliac joint | CT | Find | Pt | Doc | RAD | Both |  |  | 482 | CTS0290
349 | 1070349 | Chụp cắt lớp vi tính Khớp gối có tiêm thuốc cản quang qua đường tĩnh mạch | 15246 | 18.262 |  | Chụp cắt lớp vi tính khớp thường quy có tiêm thuốc cản quang (từ 1- 32 dãy) | 36222-8 | CT Knee W contrast IV | Multisection^W contrast IV | Lower extremity>Knee | CT | Find | Pt | Doc | RAD | Both |  |  | 483 | CTS0291
350 | 1070350 | Chụp cắt lớp vi tính Khớp vai có tiêm thuốc cản quang qua đường tĩnh mạch | 15246 | 18.262 |  | Chụp cắt lớp vi tính khớp thường quy có tiêm thuốc cản quang (từ 1- 32 dãy) | 36250-9 | CT Shoulder W contrast IV | Multisection^W contrast IV | Upper extremity>Shoulder | CT | Find | Pt | Doc | RAD | Both |  |  | 484 | CTS0292
351 | 1070351 | Chụp cắt lớp vi tính Cổ chân có tiêm thuốc cản quang qua đường tĩnh mạch | 15246 | 18.262 |  | Chụp cắt lớp vi tính khớp thường quy có tiêm thuốc cản quang (từ 1- 32 dãy) | 36135-2 | CT Ankle W contrast IV | Multisection^W contrast IV | Lower extremity>Ankle | CT | Find | Pt | Doc | RAD | Both |  |  | 485 | CTS0293
352 | 1070352 | Chụp cắt lớp vi tính Cổ tay có tiêm thuốc cản quang qua đường tĩnh mạch | 15246 | 18.262 |  | Chụp cắt lớp vi tính khớp thường quy có tiêm thuốc cản quang (từ 1- 32 dãy) | 37447-0 | CT Wrist W contrast IV | Multisection^W contrast IV | Upper extremity>Wrist | CT | Find | Pt | Doc | RAD | Both |  |  | 486 | CTS0294
353 | 1070353 | Chụp cắt lớp vi tính Khớp ức đòn có tiêm thuốc cản quang qua đường tĩnh mạch | 15246 | 18.262 |  | Chụp cắt lớp vi tính khớp thường quy có tiêm thuốc cản quang (từ 1- 32 dãy) | 37242-5 | CT Sternoclavicular Joint W contrast IV | Multisection^W contrast IV | Chest>Sternoclavicular joint | CT | Find | Pt | Doc | RAD | Both |  |  | 487 | CTS0295
354 | 1070354 | Chụp cắt lớp vi tính Khớp thái dương hàm có tiêm thuốc cản quang qua đường tĩnh mạch | 15246 | 18.262 |  | Chụp cắt lớp vi tính khớp thường quy có tiêm thuốc cản quang (từ 1- 32 dãy) | 37243-3 | CT Temporomandibular joint W contrast IV | Multisection^W contrast IV | Head>Temporomandibular joint | CT | Find | Pt | Doc | RAD | Both |  |  | 488 | CTS0296
355 | 1070355 | Chụp cắt lớp vi tính Chụp khớp có tiêm thuốc cản quang nội khớp | 15247 | 18.263 | 18. ĐIỆN QUANG | Chụp cắt lớp vi tính khớp có tiêm thuốc cản quang vào ổ khớp (từ 1- 32 dãy) | 36811-8 | CT Joint Arthrogram | Multisection^W contrast IS | XXX>Joint | CT | Find | Pt | Doc | RAD | Both |  |  | 489 | CTS0297
356 | 1070356 | Chụp cắt lớp vi tính Chi không tiêm thuốc cản quang | 15248 | 18.264 | 18. ĐIỆN QUANG | Chụp cắt lớp vi tính xương chi không tiêm thuốc cản quang (từ 1- 32 dãy) | 42278-2 | CT Extremity WO contrast | Multisection^WO contrast | Extremity | CT | Find | Pt | Doc | RAD | Both |  |  | 490 | CTS0298
357 | 1070357 | Chụp Cắt lớp vi tính chi thể có tiêm thuốc cản quang đường tĩnh mạch | 15249 | 18.265 | 18. ĐIỆN QUANG | Chụp cắt lớp vi tính xương chi có tiêm thuốc cản quang (từ 1- 32 dãy) | 24691-8 | CT Extremity W contrast IV | Multisection^W contrast IV | Extremity | CT | Find | Pt | Doc | RAD | Both |  |  | 491 | CTS0299
358 | 1070358 | Chụp Cắt lớp vi tính mạch máu chi trên có tiêm thuốc cản quang đường tĩnh mạch | 15250 | 18.266 | 18. ĐIỆN QUANG | Chụp cắt lớp vi tính mạch máu chi trên (từ 1- 32 dãy) | 42295-6 | CTA Upper extremity vessels W contrast IV | Multisection^W contrast IV | Upper extremity>Upper extremity vessels | CT.angio | Find | Pt | Doc | RAD | Both |  |  | 492 | CTS0300
359 | 1070359 | Chụp Cắt lớp vi tính mạch máu chi dưới | 15251 | 18.267 | 18. ĐIỆN QUANG | Chụp cắt lớp vi tính mạch máu chi dưới (từ 1- 32 dãy) | 87845-4 | CTA Lower extremity vessels | Multisection | Lower extremity>Lower extremity vessels | CT.angio | Find | Pt | Doc | RAD | Both |  |  | 493 | CTS0301
360 | 1070360 | Chụp cắt lớp vi tính Cột sống cổ | 15252 | 18.268 | 18. ĐIỆN QUANG | Chụp cắt lớp vi tính cột sống cổ không tiêm thuốc cản quang (từ 64-128 dãy) | 24932-6 | CT Cervical spine | Multisection | Neck>Spine.cervical | CT | Find | Pt | Doc | RAD | Both |  |  | 494 | CTS0302
361 | 1070361 | Chụp cắt lớp vi tính Cột sống cổ có tiêm thuốc cản quang qua đường tĩnh mạch | 15253 | 18.269 | 18. ĐIỆN QUANG | Chụp cắt lớp vi tính cột sống cổ có tiêm thuốc cản quang (từ 64-128 dãy) | 24933-4 | CT Cervical spine W contrast IV | Multisection^W contrast IV | Neck>Spine.cervical | CT | Find | Pt | Doc | RAD | Both |  |  | 495 | CTS0303
362 | 1070362 | Chụp cắt lớp vi tính Cột sống ngực không thuốc cản quang | 15254 | 18.270 | 18. ĐIỆN QUANG | Chụp cắt lớp vi tính cột sống ngực không tiêm thuốc cản quang (từ 64-128 dãy) | 30597-9 | CT Thoracic spine WO contrast | Multisection^WO contrast | Chest>Spine.thoracic | CT | Find | Pt | Doc | RAD | Both |  |  | 496 | CTS0304
363 | 1070363 | Chụp cắt lớp vi tính Cột sống ngực có tiêm thuốc cản quang qua đường tĩnh mạch | 15255 | 18.271 | 18. ĐIỆN QUANG | Chụp cắt lớp vi tính cột sống ngực có tiêm thuốc cản quang (từ 64-128 dãy) | 24979-7 | CT Thoracic spine W contrast IV | Multisection^W contrast IV | Chest>Spine.thoracic | CT | Find | Pt | Doc | RAD | Both |  |  | 497 | CTS0305
364 | 1070364 | Chụp cắt lớp vi tính Cột sống thắt lưng không tiêm thuốc cản quang | 15256 | 18.272 | 18. ĐIỆN QUANG | Chụp cắt lớp vi tính cột sống thắt lưng không tiêm thuốc cản quang (từ 64-128 dãy) | 30620-9 | CT Lumbar spine WO contrast | Multisection^WO contrast | Abdomen>Spine.lumbar | CT | Find | Pt | Doc | RAD | Both |  |  | 498 | CTS0306
365 | 1070365 | Chụp cắt lớp vi tính Cột sống thắt lưng có tiêm thuốc cản quang qua đường tĩnh mạch | 15257 | 18.273 | 18. ĐIỆN QUANG | Chụp cắt lớp vi tính cột sống thắt lưng có tiêm thuốc cản quang (từ 64-128 dãy) | 24964-9 | CT Lumbar spine W contrast IV | Multisection^W contrast IV | Abdomen>Spine.lumbar | CT | Find | Pt | Doc | RAD | Both |  |  | 499 | CTS0307
366 | 1070366 | Chụp cắt lớp vi tính Khớp cùng chậu không thuốc cản quang | 15258 | 18.274 | 18. ĐIỆN QUANG | Chụp cắt lớp vi tính khớp thường quy không tiêm thuốc cản quang (từ 64-128 dãy) | 36501-5 | CT Sacroiliac Joint WO contrast | Multisection^WO contrast | Pelvis>Sacroiliac joint | CT | Find | Pt | Doc | RAD | Both |  |  | 500 | CTS0308
367 | 1070367 | Chụp cắt lớp vi tính Khớp háng không tiêm thuốc cản quang | 15258 | 18.274 |  | Chụp cắt lớp vi tính khớp thường quy không tiêm thuốc cản quang (từ 64-128 dãy) | 36484-4 | CT Hip WO contrast | Multisection^WO contrast | Lower extremity>Hip | CT | Find | Pt | Doc | RAD | Both |  |  | 501 | CTS0309
368 | 1070368 | Chụp cắt lớp vi tính Khớp vai không tiêm thuốc cản quang | 15258 | 18.274 |  | Chụp cắt lớp vi tính khớp thường quy không tiêm thuốc cản quang (từ 64-128 dãy) | 36524-7 | CT Shoulder WO contrast | Multisection^WO contrast | Upper extremity>Shoulder | CT | Find | Pt | Doc | RAD | Both |  |  | 502 | CTS0310
369 | 1070369 | Chụp cắt lớp vi tính Xương cùng không tiêm thuốc cản quang | 15258 | 18.274 |  | Chụp cắt lớp vi tính khớp thường quy không tiêm thuốc cản quang (từ 64-128 dãy) | 36520-5 | CT Sacrum WO contrast | Multisection^WO contrast | Pelvis>Sacrum | CT | Find | Pt | Doc | RAD | Both |  |  | 503 | CTS0311
370 | 1070370 | Chụp cắt lớp vi tính Mắt cá chân không tiêm thuốc cản quang | 15258 | 18.274 |  | Chụp cắt lớp vi tính khớp thường quy không tiêm thuốc cản quang (từ 64-128 dãy) | 36425-7 | CT Ankle WO contrast | Multisection^WO contrast | Lower extremity>Ankle | CT | Find | Pt | Doc | RAD | Both |  |  | 504 | CTS0312
371 | 1070371 | Chụp cắt lớp vi tính Khuỷu tay không tiêm thuốc cản quang | 15258 | 18.274 |  | Chụp cắt lớp vi tính khớp thường quy không tiêm thuốc cản quang (từ 64-128 dãy) | 36443-0 | CT Elbow WO contrast | Multisection^WO contrast | Upper extremity>Elbow | CT | Find | Pt | Doc | RAD | Both |  |  | 505 | CTS0313
372 | 1070372 | Chụp cắt lớp vi tính Cổ tay không tiêm thuốc cản quang | 15258 | 18.274 |  | Chụp cắt lớp vi tính khớp thường quy không tiêm thuốc cản quang (từ 64-128 dãy) | 37459-5 | CT Wrist WO contrast | Multisection^WO contrast | Upper extremity>Wrist | CT | Find | Pt | Doc | RAD | Both |  |  | 506 | CTS0314
373 | 1070373 | Chụp cắt lớp vi tính Khớp gối không tiêm thuốc cản quang | 15258 | 18.274 |  | Chụp cắt lớp vi tính khớp thường quy không tiêm thuốc cản quang (từ 64-128 dãy) | 36505-6 | CT Knee WO contrast | Multisection^WO contrast | Lower extremity>Knee | CT | Find | Pt | Doc | RAD | Both |  |  | 507 | CTS0315
374 | 1070374 | Chụp cắt lớp vi tính Khớp ức đòn không tiêm thuốc cản quang | 15258 | 18.274 |  | Chụp cắt lớp vi tính khớp thường quy không tiêm thuốc cản quang (từ 64-128 dãy) | 37282-1 | CT Sternoclavicular Joint WO contrast | Multisection^WO contrast | Chest>Sternoclavicular joint | CT | Find | Pt | Doc | RAD | Both |  |  | 508 | CTS0316
375 | 1070375 | Chụp cắt lớp vi tính Khớp thái dương hàm không tiêm thuốc cản quang | 15258 | 18.274 |  | Chụp cắt lớp vi tính khớp thường quy không tiêm thuốc cản quang (từ 64-128 dãy) | 37283-9 | CT Temporomandibular joint WO contrast | Multisection^WO contrast | Head>Temporomandibular joint | CT | Find | Pt | Doc | RAD | Both |  |  | 509 | CTS0317
376 | 1070376 | Chụp cắt lớp vi tính Khuỷu tay có tiêm thuốc cản quang qua đường tĩnh mạch | 15259 | 18.275 | 18. ĐIỆN QUANG | Chụp cắt lớp vi tính khớp thường quy có tiêm thuốc cản quang (từ 64-128 dãy) | 36157-6 | CT Elbow W contrast IV | Multisection^W contrast IV | Upper extremity>Elbow | CT | Find | Pt | Doc | RAD | Both |  |  | 510 | CTS0318
377 | 1070377 | Chụp cắt lớp vi tính Khớp háng có tiêm thuốc cản quang qua đường tĩnh mạch | 15259 | 18.275 |  | Chụp cắt lớp vi tính khớp thường quy có tiêm thuốc cản quang (từ 64-128 dãy) | 36200-4 | CT Hip W contrast IV | Multisection^W contrast IV | Lower extremity>Hip | CT | Find | Pt | Doc | RAD | Both |  |  | 511 | CTS0319
378 | 1070378 | Chụp cắt lớp vi tính Khớp cùng chậu có tiêm thuốc cản quang qua đường tĩnh mạch | 15259 | 18.275 |  | Chụp cắt lớp vi tính khớp thường quy có tiêm thuốc cản quang (từ 64-128 dãy) | 36217-8 | CT Sacroiliac Joint W contrast IV | Multisection^W contrast IV | Pelvis>Sacroiliac joint | CT | Find | Pt | Doc | RAD | Both |  |  | 512 | CTS0320
379 | 1070379 | Chụp cắt lớp vi tính Khớp gối có tiêm thuốc cản quang qua đường tĩnh mạch | 15259 | 18.275 |  | Chụp cắt lớp vi tính khớp thường quy có tiêm thuốc cản quang (từ 64-128 dãy) | 36222-8 | CT Knee W contrast IV | Multisection^W contrast IV | Lower extremity>Knee | CT | Find | Pt | Doc | RAD | Both |  |  | 513 | CTS0321
380 | 1070380 | Chụp cắt lớp vi tính Khớp vai có tiêm thuốc cản quang qua đường tĩnh mạch | 15259 | 18.275 |  | Chụp cắt lớp vi tính khớp thường quy có tiêm thuốc cản quang (từ 64-128 dãy) | 36250-9 | CT Shoulder W contrast IV | Multisection^W contrast IV | Upper extremity>Shoulder | CT | Find | Pt | Doc | RAD | Both |  |  | 514 | CTS0322
381 | 1070381 | Chụp cắt lớp vi tính Cổ chân có tiêm thuốc cản quang qua đường tĩnh mạch | 15259 | 18.275 |  | Chụp cắt lớp vi tính khớp thường quy có tiêm thuốc cản quang (từ 64-128 dãy) | 36135-2 | CT Ankle W contrast IV | Multisection^W contrast IV | Lower extremity>Ankle | CT | Find | Pt | Doc | RAD | Both |  |  | 515 | CTS0323
382 | 1070382 | Chụp cắt lớp vi tính Cổ tay có tiêm thuốc cản quang qua đường tĩnh mạch | 15259 | 18.275 |  | Chụp cắt lớp vi tính khớp thường quy có tiêm thuốc cản quang (từ 64-128 dãy) | 37447-0 | CT Wrist W contrast IV | Multisection^W contrast IV | Upper extremity>Wrist | CT | Find | Pt | Doc | RAD | Both |  |  | 516 | CTS0324
383 | 1070383 | Chụp cắt lớp vi tính Khớp ức đòn có tiêm thuốc cản quang qua đường tĩnh mạch | 15259 | 18.275 |  | Chụp cắt lớp vi tính khớp thường quy có tiêm thuốc cản quang (từ 64-128 dãy) | 37242-5 | CT Sternoclavicular Joint W contrast IV | Multisection^W contrast IV | Chest>Sternoclavicular joint | CT | Find | Pt | Doc | RAD | Both |  |  | 517 | CTS0325
384 | 1070384 | Chụp cắt lớp vi tính Khớp thái dương hàm có tiêm thuốc cản quang qua đường tĩnh mạch | 15259 | 18.275 |  | Chụp cắt lớp vi tính khớp thường quy có tiêm thuốc cản quang (từ 64-128 dãy) | 37243-3 | CT Temporomandibular joint W contrast IV | Multisection^W contrast IV | Head>Temporomandibular joint | CT | Find | Pt | Doc | RAD | Both |  |  | 518 | CTS0326
385 | 1070385 | Chụp cắt lớp vi tính Chụp khớp có tiêm thuốc cản quang nội khớp | 15260 | 18.276 | 18. ĐIỆN QUANG | Chụp cắt lớp vi tính khớp có tiêm thuốc cản quang vào ổ khớp (từ 64-128 dãy) | 36811-8 | CT Joint Arthrogram | Multisection^W contrast IS | XXX>Joint | CT | Find | Pt | Doc | RAD | Both |  |  | 519 | CTS0327
386 | 1070386 | Chụp cắt lớp vi tính Chi | 15261 | 18.277 | 18. ĐIỆN QUANG | Chụp cắt lớp vi tính xương chi không tiêm thuốc cản quang (từ 64-128 dãy) | 24690-0 | CT Extremity | Multisection | Extremity | CT | Find | Pt | Doc | RAD | Both |  |  | 520 | CTS0328
387 | 1070387 | Chụp cắt lớp vi tính Chi không tiêm thuốc cản quang | 15261 | 18.277 |  | Chụp cắt lớp vi tính xương chi không tiêm thuốc cản quang (từ 64-128 dãy) | 42278-2 | CT Extremity WO contrast | Multisection^WO contrast | Extremity | CT | Find | Pt | Doc | RAD | Both |  |  | 521 | CTS0329
388 | 1070388 | Chụp Cắt lớp vi tính chi thể có tiêm thuốc cản quang đường tĩnh mạch | 15262 | 18.278 | 18. ĐIỆN QUANG | Chụp cắt lớp vi tính xương chi có tiêm thuốc cản quang (từ 64-128 dãy) | 24691-8 | CT Extremity W contrast IV | Multisection^W contrast IV | Extremity | CT | Find | Pt | Doc | RAD | Both |  |  | 522 | CTS0330
389 | 1070389 | Chụp Cắt lớp vi tính toàn thân | 15263 | 18.279 | 18. ĐIỆN QUANG | Chụp cắt lớp vi tính tầm soát toàn thân (từ 64-128 dãy) | 46305-9 | CT Whole body | Multisection | Whole body | CT | Find | Pt | Doc | RAD | Both |  |  | 523 | CTS0331
390 | 1070390 | Chụp Cắt lớp vi tính mạch máu chi trên có tiêm thuốc cản quang đường tĩnh mạch | 15264 | 18.280 | 18. ĐIỆN QUANG | Chụp cắt lớp vi tính mạch máu chi trên (từ 64-128 dãy) | 42295-6 | CTA Upper extremity vessels W contrast IV | Multisection^W contrast IV | Upper extremity>Upper extremity vessels | CT.angio | Find | Pt | Doc | RAD | Both |  |  | 524 | CTS0332
391 | 1070391 | Chụp Cắt lớp vi tính mạch máu chi dưới | 15265 | 18.281 | 18. ĐIỆN QUANG | Chụp cắt lớp vi tính mạch máu chi dưới (từ 64-128 dãy) | 87845-4 | CTA Lower extremity vessels | Multisection | Lower extremity>Lower extremity vessels | CT.angio | Find | Pt | Doc | RAD | Both |  |  | 525 | CTS0333
392 | 1070392 | Chụp cắt lớp vi tính Cột sống cổ | 15266 | 18.282 | 18. ĐIỆN QUANG | Chụp cắt lớp vi tính cột sống cổ không tiêm thuốc cản quang (từ ≥256 dãy) | 24932-6 | CT Cervical spine | Multisection | Neck>Spine.cervical | CT | Find | Pt | Doc | RAD | Both |  |  | 526 | CTS0334
393 | 1070393 | Chụp cắt lớp vi tính Cột sống cổ có tiêm thuốc cản quang qua đường tĩnh mạch | 15267 | 18.283 | 18. ĐIỆN QUANG | Chụp cắt lớp vi tính cột sống cổ có tiêm thuốc cản quang (từ ≥256 dãy) | 24933-4 | CT Cervical spine W contrast IV | Multisection^W contrast IV | Neck>Spine.cervical | CT | Find | Pt | Doc | RAD | Both |  |  | 527 | CTS0335
394 | 1070394 | Chụp cắt lớp vi tính Cột sống ngực | 15268 | 18.284 | 18. ĐIỆN QUANG | Chụp cắt lớp vi tính cột sống ngực không tiêm thuốc cản quang (từ ≥256 dãy) | 24978-9 | CT Thoracic spine | Multisection | Chest>Spine.thoracic | CT | Find | Pt | Doc | RAD | Both |  |  | 528 | CTS0336
395 | 1070395 | Chụp cắt lớp vi tính Cột sống ngực không thuốc cản quang | 15268 | 18.284 |  | Chụp cắt lớp vi tính cột sống ngực không tiêm thuốc cản quang (từ ≥256 dãy) | 30597-9 | CT Thoracic spine WO contrast | Multisection^WO contrast | Chest>Spine.thoracic | CT | Find | Pt | Doc | RAD | Both |  |  | 529 | CTS0337
396 | 1070396 | Chụp cắt lớp vi tính Cột sống ngực có tiêm thuốc cản quang qua đường tĩnh mạch | 15269 | 18.285 | 18. ĐIỆN QUANG | Chụp cắt lớp vi tính cột sống ngực có tiêm thuốc cản quang (từ ≥256 dãy) | 24979-7 | CT Thoracic spine W contrast IV | Multisection^W contrast IV | Chest>Spine.thoracic | CT | Find | Pt | Doc | RAD | Both |  |  | 530 | CTS0338
397 | 1070397 | Chụp cắt lớp vi tính Cột sống thắt lưng | 15270 | 18.286 | 18. ĐIỆN QUANG | Chụp cắt lớp vi tính cột sống thắt lưng không tiêm thuốc cản quang (từ ≥256 dãy) | 24963-1 | CT Lumbar spine | Multisection | Abdomen>Spine.lumbar | CT | Find | Pt | Doc | RAD | Both |  |  | 531 | CTS0339
398 | 1070398 | Chụp cắt lớp vi tính Cột sống thắt lưng không tiêm thuốc cản quang | 15270 | 18.286 |  | Chụp cắt lớp vi tính cột sống thắt lưng không tiêm thuốc cản quang (từ ≥256 dãy) | 30620-9 | CT Lumbar spine WO contrast | Multisection^WO contrast | Abdomen>Spine.lumbar | CT | Find | Pt | Doc | RAD | Both |  |  | 532 | CTS0340
399 | 1070399 | Chụp cắt lớp vi tính Cột sống thắt lưng có tiêm thuốc cản quang qua đường tĩnh mạch | 15271 | 18.287 | 18. ĐIỆN QUANG | Chụp cắt lớp vi tính cột sống thắt lưng có tiêm thuốc cản quang (từ ≥256 dãy) | 24964-9 | CT Lumbar spine W contrast IV | Multisection^W contrast IV | Abdomen>Spine.lumbar | CT | Find | Pt | Doc | RAD | Both |  |  | 533 | CTS0341
400 | 1070400 | Chụp cắt lớp vi tính Khớp cùng chậu không thuốc cản quang | 15272 | 18.288 | 18. ĐIỆN QUANG | Chụp cắt lớp vi tính khớp thường quy không tiêm thuốc cản quang (từ ≥256 dãy) | 36501-5 | CT Sacroiliac Joint WO contrast | Multisection^WO contrast | Pelvis>Sacroiliac joint | CT | Find | Pt | Doc | RAD | Both |  |  | 534 | CTS0342
401 | 1070401 | Chụp cắt lớp vi tính Khớp háng không tiêm thuốc cản quang | 15272 | 18.288 |  | Chụp cắt lớp vi tính khớp thường quy không tiêm thuốc cản quang (từ ≥256 dãy) | 36484-4 | CT Hip WO contrast | Multisection^WO contrast | Lower extremity>Hip | CT | Find | Pt | Doc | RAD | Both |  |  | 535 | CTS0343
402 | 1070402 | Chụp cắt lớp vi tính Khớp vai không tiêm thuốc cản quang | 15272 | 18.288 |  | Chụp cắt lớp vi tính khớp thường quy không tiêm thuốc cản quang (từ ≥256 dãy) | 36524-7 | CT Shoulder WO contrast | Multisection^WO contrast | Upper extremity>Shoulder | CT | Find | Pt | Doc | RAD | Both |  |  | 536 | CTS0344
403 | 1070403 | Chụp cắt lớp vi tính Xương cùng không tiêm thuốc cản quang | 15272 | 18.288 |  | Chụp cắt lớp vi tính khớp thường quy không tiêm thuốc cản quang (từ ≥256 dãy) | 36520-5 | CT Sacrum WO contrast | Multisection^WO contrast | Pelvis>Sacrum | CT | Find | Pt | Doc | RAD | Both |  |  | 537 | CTS0345
404 | 1070404 | Chụp cắt lớp vi tính Mắt cá chân không tiêm thuốc cản quang | 15272 | 18.288 |  | Chụp cắt lớp vi tính khớp thường quy không tiêm thuốc cản quang (từ ≥256 dãy) | 36425-7 | CT Ankle WO contrast | Multisection^WO contrast | Lower extremity>Ankle | CT | Find | Pt | Doc | RAD | Both |  |  | 538 | CTS0346
405 | 1070405 | Chụp cắt lớp vi tính Khuỷu tay không tiêm thuốc cản quang | 15272 | 18.288 |  | Chụp cắt lớp vi tính khớp thường quy không tiêm thuốc cản quang (từ ≥256 dãy) | 36443-0 | CT Elbow WO contrast | Multisection^WO contrast | Upper extremity>Elbow | CT | Find | Pt | Doc | RAD | Both |  |  | 539 | CTS0347
406 | 1070406 | Chụp cắt lớp vi tính Cổ tay không tiêm thuốc cản quang | 15272 | 18.288 |  | Chụp cắt lớp vi tính khớp thường quy không tiêm thuốc cản quang (từ ≥256 dãy) | 37459-5 | CT Wrist WO contrast | Multisection^WO contrast | Upper extremity>Wrist | CT | Find | Pt | Doc | RAD | Both |  |  | 540 | CTS0348
407 | 1070407 | Chụp cắt lớp vi tính Khớp gối không tiêm thuốc cản quang | 15272 | 18.288 |  | Chụp cắt lớp vi tính khớp thường quy không tiêm thuốc cản quang (từ ≥256 dãy) | 36505-6 | CT Knee WO contrast | Multisection^WO contrast | Lower extremity>Knee | CT | Find | Pt | Doc | RAD | Both |  |  | 541 | CTS0349
408 | 1070408 | Chụp cắt lớp vi tính Khớp ức đòn không tiêm thuốc cản quang | 15272 | 18.288 |  | Chụp cắt lớp vi tính khớp thường quy không tiêm thuốc cản quang (từ ≥256 dãy) | 37282-1 | CT Sternoclavicular Joint WO contrast | Multisection^WO contrast | Chest>Sternoclavicular joint | CT | Find | Pt | Doc | RAD | Both |  |  | 542 | CTS0350
409 | 1070409 | Chụp cắt lớp vi tính Khớp thái dương hàm không tiêm thuốc cản quang | 15272 | 18.288 |  | Chụp cắt lớp vi tính khớp thường quy không tiêm thuốc cản quang (từ ≥256 dãy) | 37283-9 | CT Temporomandibular joint WO contrast | Multisection^WO contrast | Head>Temporomandibular joint | CT | Find | Pt | Doc | RAD | Both |  |  | 543 | CTS0351
410 | 1070410 | Chụp cắt lớp vi tính Khuỷu tay có tiêm thuốc cản quang qua đường tĩnh mạch | 15273 | 18.289 | 18. ĐIỆN QUANG | Chụp cắt lớp vi tính khớp thường quy có tiêm thuốc cản quang (từ ≥256 dãy) | 36157-6 | CT Elbow W contrast IV | Multisection^W contrast IV | Upper extremity>Elbow | CT | Find | Pt | Doc | RAD | Both |  |  | 544 | CTS0352
411 | 1070411 | Chụp cắt lớp vi tính Khớp háng có tiêm thuốc cản quang qua đường tĩnh mạch | 15273 | 18.289 |  | Chụp cắt lớp vi tính khớp thường quy có tiêm thuốc cản quang (từ ≥256 dãy) | 36200-4 | CT Hip W contrast IV | Multisection^W contrast IV | Lower extremity>Hip | CT | Find | Pt | Doc | RAD | Both |  |  | 545 | CTS0353
412 | 1070412 | Chụp cắt lớp vi tính Khớp cùng chậu có tiêm thuốc cản quang qua đường tĩnh mạch | 15273 | 18.289 |  | Chụp cắt lớp vi tính khớp thường quy có tiêm thuốc cản quang (từ ≥256 dãy) | 36217-8 | CT Sacroiliac Joint W contrast IV | Multisection^W contrast IV | Pelvis>Sacroiliac joint | CT | Find | Pt | Doc | RAD | Both |  |  | 546 | CTS0354
413 | 1070413 | Chụp cắt lớp vi tính Khớp gối có tiêm thuốc cản quang qua đường tĩnh mạch | 15273 | 18.289 |  | Chụp cắt lớp vi tính khớp thường quy có tiêm thuốc cản quang (từ ≥256 dãy) | 36222-8 | CT Knee W contrast IV | Multisection^W contrast IV | Lower extremity>Knee | CT | Find | Pt | Doc | RAD | Both |  |  | 547 | CTS0355
414 | 1070414 | Chụp cắt lớp vi tính Khớp vai có tiêm thuốc cản quang qua đường tĩnh mạch | 15273 | 18.289 |  | Chụp cắt lớp vi tính khớp thường quy có tiêm thuốc cản quang (từ ≥256 dãy) | 36250-9 | CT Shoulder W contrast IV | Multisection^W contrast IV | Upper extremity>Shoulder | CT | Find | Pt | Doc | RAD | Both |  |  | 548 | CTS0356
415 | 1070415 | Chụp cắt lớp vi tính Cổ chân có tiêm thuốc cản quang qua đường tĩnh mạch | 15273 | 18.289 |  | Chụp cắt lớp vi tính khớp thường quy có tiêm thuốc cản quang (từ ≥256 dãy) | 36135-2 | CT Ankle W contrast IV | Multisection^W contrast IV | Lower extremity>Ankle | CT | Find | Pt | Doc | RAD | Both |  |  | 549 | CTS0357
416 | 1070416 | Chụp cắt lớp vi tính Cổ tay có tiêm thuốc cản quang qua đường tĩnh mạch | 15273 | 18.289 |  | Chụp cắt lớp vi tính khớp thường quy có tiêm thuốc cản quang (từ ≥256 dãy) | 37447-0 | CT Wrist W contrast IV | Multisection^W contrast IV | Upper extremity>Wrist | CT | Find | Pt | Doc | RAD | Both |  |  | 550 | CTS0358
417 | 1070417 | Chụp cắt lớp vi tính Khớp ức đòn có tiêm thuốc cản quang qua đường tĩnh mạch | 15273 | 18.289 |  | Chụp cắt lớp vi tính khớp thường quy có tiêm thuốc cản quang (từ ≥256 dãy) | 37242-5 | CT Sternoclavicular Joint W contrast IV | Multisection^W contrast IV | Chest>Sternoclavicular joint | CT | Find | Pt | Doc | RAD | Both |  |  | 551 | CTS0359
418 | 1070418 | Chụp cắt lớp vi tính Khớp thái dương hàm có tiêm thuốc cản quang qua đường tĩnh mạch | 15273 | 18.289 |  | Chụp cắt lớp vi tính khớp thường quy có tiêm thuốc cản quang (từ ≥256 dãy) | 37243-3 | CT Temporomandibular joint W contrast IV | Multisection^W contrast IV | Head>Temporomandibular joint | CT | Find | Pt | Doc | RAD | Both |  |  | 552 | CTS0360
419 | 1070419 | Chụp cắt lớp vi tính Chụp khớp có tiêm thuốc cản quang nội khớp | 15274 | 18.290 | 18. ĐIỆN QUANG | Chụp cắt lớp vi tính khớp có tiêm thuốc cản quang vào ổ khớp (từ ≥256 dãy) | 36811-8 | CT Joint Arthrogram | Multisection^W contrast IS | XXX>Joint | CT | Find | Pt | Doc | RAD | Both |  |  | 553 | CTS0361
420 | 1070420 | Chụp cắt lớp vi tính Chi | 15275 | 18.291 | 18. ĐIỆN QUANG | Chụp cắt lớp vi tính xương chi không tiêm thuốc cản quang (từ ≥256 dãy) | 24690-0 | CT Extremity | Multisection | Extremity | CT | Find | Pt | Doc | RAD | Both |  |  | 554 | CTS0362
421 | 1070421 | Chụp cắt lớp vi tính Chi không tiêm thuốc cản quang | 15275 | 18.291 |  | Chụp cắt lớp vi tính xương chi không tiêm thuốc cản quang (từ ≥256 dãy) | 42278-2 | CT Extremity WO contrast | Multisection^WO contrast | Extremity | CT | Find | Pt | Doc | RAD | Both |  |  | 555 | CTS0363
422 | 1070422 | Chụp Cắt lớp vi tính chi thể có tiêm thuốc cản quang đường tĩnh mạch | 15276 | 18.292 | 18. ĐIỆN QUANG | Chụp cắt lớp vi tính xương chi có tiêm thuốc cản quang (từ ≥256 dãy) | 24691-8 | CT Extremity W contrast IV | Multisection^W contrast IV | Extremity | CT | Find | Pt | Doc | RAD | Both |  |  | 556 | CTS0364
423 | 1070423 | Chụp Cắt lớp vi tính toàn thân | 15277 | 18.293 | 18. ĐIỆN QUANG | Chụp cắt lớp vi tính tầm soát toàn thân (từ ≥256 dãy) | 46305-9 | CT Whole body | Multisection | Whole body | CT | Find | Pt | Doc | RAD | Both |  |  | 557 | CTS0365
424 | 1070424 | Chụp Cắt lớp vi tính mạch máu chi trên có tiêm thuốc cản quang đường tĩnh mạch | 15278 | 18.294 | 18. ĐIỆN QUANG | Chụp cắt lớp vi tính mạch máu chi trên (từ ≥256 dãy) | 42295-6 | CTA Upper extremity vessels W contrast IV | Multisection^W contrast IV | Upper extremity>Upper extremity vessels | CT.angio | Find | Pt | Doc | RAD | Both |  |  | 558 | CTS0366
425 | 1070425 | Chụp Cắt lớp vi tính mạch máu chi dưới | 15279 | 18.295 | 18. ĐIỆN QUANG | Chụp cắt lớp vi tính mạch máu chi dưới (từ ≥256 dãy) | 87845-4 | CTA Lower extremity vessels | Multisection | Lower extremity>Lower extremity vessels | CT.angio | Find | Pt | Doc | RAD | Both |  |  | 559 | CTS0367
426 | 1070426 | Chụp cộng hưởng từ não | 15280 | 18.296 | 18. ĐIỆN QUANG | Chụp cộng hưởng từ sọ não (0.2-1.5T) | 24590-2 | MR Brain | Multisection | Head>Brain | MR | Find | Pt | Doc | RAD | Both |  |  | 561 | MRI0001
427 | 1070427 | Chụp Cộng hưởng từ não có tiêm thuốc cản quang đường tĩnh mạch | 15281 | 18.297 | 18. ĐIỆN QUANG | Chụp cộng hưởng từ sọ não có tiêm chất tương phản (0.2-1.5T) | 24589-4 | MR Brain W contrast IV | Multisection^W contrast IV | Head>Brain | MR | Find | Pt | Doc | RAD | Both |  |  | 562 | MRI0002
428 | 1070428 | Chụp cộng hưởng từ mạch máu não không tiêm thuốc cản quang | 15282 | 18.298 | 18. ĐIỆN QUANG | Chụp cộng hưởng từ não- mạch não không tiêm chất tương phản (0.2-1.5T) | 36881-1 | MRA Head vessels WO contrast | Multisection^WO contrast | Head>Head vessels | MR.angio | Find | Pt | Doc | RAD | Both |  |  | 563 | MRI0003
429 | 1070429 | Chụp cộng hưởng từ mạch máu não có tiêm thuốc cản quang đường tĩnh mạch | 15283 | 18.299 | 18. ĐIỆN QUANG | Chụp cộng hưởng từ não- mạch não có tiêm chất tương phản (0.2-1.5T) | 24593-6 | MRA Head vessels W contrast IV | Multisection^W contrast IV | Head>Head vessels | MR.angio | Find | Pt | Doc | RAD | Both |  |  | 564 | MRI0004
430 | 1070430 | Chụp cộng hưởng từ mạch máu vùng cổ không tiêm thuốc cản quang | 15284 | 18.300 | 18. ĐIỆN QUANG | Chụp cộng hưởng từ hệ mạch cổ không tiêm chất tương phản (0.2-1.5T) | 36549-4 | MRA Neck vessels WO contrast | Multisection^WO contrast | Neck>Neck vessels | MR.angio | Find | Pt | Doc | RAD | Both |  |  | 565 | MRI0005
431 | 1070431 | Chụp cộng hưởng từ mạch máu vùng cổ có tiêm thuốc cản quang đường tĩnh mạch | 15285 | 18.301 | 18. ĐIỆN QUANG | Chụp cộng hưởng từ hệ mạch cổ có tiêm chất tương phản (0.2-1.5T) | 24844-3 | MRA Neck vessels W contrast IV | Multisection^W contrast IV | Neck>Neck vessels | MR.angio | Find | Pt | Doc | RAD | Both |  |  | 566 | MRI0006
432 | 1070432 | Chụp Cộng hưởng từ tuyến yên và hố yên có tiêm thuốc cản quang đường tĩnh mạch | 15286 | 18.302 | 18. ĐIỆN QUANG | Chụp cộng hưởng từ tuyến yên có tiêm chất tương phản (khảo sát động học) (0.2-1.5T) | 36238-4 | MR Pituitary and Sella turcica W contrast IV | Multisection^W contrast IV | Head>Pituitary+Sella turcica | MR | Find | Pt | Doc | RAD | Both |  |  | 567 | MRI0007
433 | 1070433 | Chụp Cộng hưởng từ hốc mắt | 15287 | 18.303 | 18. ĐIỆN QUANG | Chụp cộng hưởng từ hốc mắt và thần kinh thị giác (0.2-1.5T) | 36777-1 | MR Orbit | Multisection | Head>Orbit | MR | Find | Pt | Doc | RAD | Both |  |  | 568 | MRI0008
434 | 1070434 | Chụp Cộng hưởng từ hốc mắt - trái có tiêm thuốc cản quang đường tĩnh mạch | 15288 | 18.304 | 18. ĐIỆN QUANG | Chụp cộng hưởng từ hốc mắt và thần kinh thị giác có tiêm chất tương phản (0.2-1.5T) | 36821-7 | MR Orbit - left W contrast IV | Multisection^W contrast IV | Head>Orbit.left | MR | Find | Pt | Doc | RAD | Both |  |  | 569 | MRI0009
435 | 1070435 | Chụp Cộng hưởng từ hốc mắt - phải có tiêm thuốc cản quang đường tĩnh mạch | 15288 | 18.304 |  | Chụp cộng hưởng từ hốc mắt và thần kinh thị giác có tiêm chất tương phản (0.2-1.5T) | 36822-5 | MR Orbit - right W contrast IV | Multisection^W contrast IV | Head>Orbit.right | MR | Find | Pt | Doc | RAD | Both |  |  | 570 | MRI0010
436 | 1070436 | Chụp Cộng hưởng từ hốc mắt - hai bên có tiêm thuốc cản quang đường tĩnh mạch | 15288 | 18.304 |  | Chụp cộng hưởng từ hốc mắt và thần kinh thị giác có tiêm chất tương phản (0.2-1.5T) | 24852-6 | MR Orbit - bilateral W contrast IV | Multisection^W contrast IV | Head>Orbit.bilateral | MR | Find | Pt | Doc | RAD | Both |  |  | 571 | MRI0011
437 | 1070437 | Chụp cộng hưởng từ tưới máu não | 15289 | 18.305 | 18. ĐIỆN QUANG | Chụp cộng hưởng từ tưới máu não (perfusion) (0.2-1.5T) | 99703-1 | MR perfusion Brain | Multisection | Head>Brain | MR.perfusion | Find | Pt | Doc | RAD | Both |  |  | 572 | MRI0012
438 | 1070438 | Chụp phổ cộng hưởng từ não (MR spetroscopy) | 15290 | 18.306 | 18. ĐIỆN QUANG | Chụp cộng hưởng từ phổ não (spectrography) (0.2-1.5T) | 37442-1 | MR spectroscopy Brain | Multisection | Head>Brain | MR.spectroscopy | Find | Pt | Doc | RAD | Both |  |  | 573 | MRI0013
439 | 1070439 | Chụp Cộng hưởng từ dẫn truyền thần kinh não (MR tractography) | 15291 | 18.307 | 18. ĐIỆN QUANG | Chụp cộng hưởng từ các bó sợi thần kinh (tractography) hay chụp cộng hưởng từ khuếch tán sức căng (DTI - Diffusion Tensor Imaging) (0.2-1.5T) | 99702-3 | MR tractography Brain | Multisection | Head>Brain | MR.tractography | Find | Pt | Doc | RAD | Both |  |  | 574 | MRI0014
440 | 1070440 | Cộng hưởng từ khuếch tán sọ não | 15292 | 18.308 | 18. ĐIỆN QUANG | Chụp cộng hưởng từ khuếch tán (DWI - Diffusion-weighted Imaging) (0.2-1.5T) | 37436-3 | Deprecated Brain MR diffusion weighted | Multisection diffusion weighted | Head>Brain | MR | Find | Pt | Doc | RAD | Both |  |  | 575 | MRI0015
441 | 1070441 | Chụp Cộng hưởng từ nền sọ không tiêm thuốc cản quang | 15293 | 18.309 | 18. ĐIỆN QUANG | Chụp cộng hưởng từ đáy sọ và xương đá (0.2-1.5T) | 48687-8 | MR Skull base WO contrast | Multisection^WO contrast | Head>Skull.base | MR | Find | Pt | Doc | RAD | Both |  |  | 576 | MRI0016
442 | 1070442 | Chụp Cộng hưởng từ nền sọ có tiêm thuốc cản quang đường tĩnh mạch | 15293 | 18.309 |  | Chụp cộng hưởng từ đáy sọ và xương đá (0.2-1.5T) | 48440-2 | MR Skull base W contrast IV | Multisection^W contrast IV | Head>Skull.base | MR | Find | Pt | Doc | RAD | Both |  |  | 577 | MRI0017
443 | 1070443 | Chụp Cộng hưởng từ nền sọ không và có tiêm thuốc cản quang đường tĩnh mạch | 15293 | 18.309 |  | Chụp cộng hưởng từ đáy sọ và xương đá (0.2-1.5T) | 69220-2 | MR Skull base WO and W contrast IV | Multisection^WO & W contrast IV | Head>Skull.base | MR | Find | Pt | Doc | RAD | Both |  |  | 578 | MRI0018
444 | 1070444 | Chụp Cộng hưởng từ vùng cổ | 15294 | 18.310 | 18. ĐIỆN QUANG | Chụp cộng hưởng từ vùng mặt - cổ (0.2-1.5T) | 24839-3 | MR Neck | Multisection | Neck | MR | Find | Pt | Doc | RAD | Both |  |  | 579 | MRI0019
445 | 1070445 | Chụp Cộng hưởng từ vùng cổ có tiêm thuốc cản quang đường tĩnh mạch | 15295 | 18.311 | 18. ĐIỆN QUANG | Chụp cộng hưởng từ vùng mặt - cổ có tiêm tương phản (0.2-1.5T) | 24841-9 | MR Neck W contrast IV | Multisection^W contrast IV | Neck | MR | Find | Pt | Doc | RAD | Both |  |  | 580 | MRI0020
446 | 1070446 | Chụp Cộng hưởng từ chức năng não | 15296 | 18.312 | 18. ĐIỆN QUANG | Chụp cộng hưởng từ sọ não chức năng (0.2-1.5T) | 58748-5 | Functional MR Brain | Multisection | Head>Brain | MR.functional | Find | Pt | Doc | RAD | Both |  |  | 581 | MRI0021
447 | 1070447 | Chụp Cộng hưởng từ ngực | 15297 | 18.313 | 18. ĐIỆN QUANG | Chụp cộng hưởng từ lồng ngực (0.2-1.5T) | 24629-8 | MR Chest | Multisection | Chest | MR | Find | Pt | Doc | RAD | Both |  |  | 582 | MRI0022
448 | 1070448 | Chụp Cộng hưởng từ ngực có tiêm thuốc cản quang đường tĩnh mạch | 15298 | 18.314 | 18. ĐIỆN QUANG | Chụp cộng hưởng từ lồng ngực có tiêm chất tương phản (0.2-1.5T) | 36156-8 | MR Chest W contrast IV | Multisection^W contrast IV | Chest | MR | Find | Pt | Doc | RAD | Both |  |  | 583 | #REF!
449 | 1070449 | Chụp Cộng hưởng từ vú | 15300 | 18.316 | 18. ĐIỆN QUANG | Chụp cộng hưởng từ tuyến vú (0.2-1.5T) | 30794-2 | MR Breast | Multisection | Breast | MR | Find | Pt | Doc | RAD | Both |  |  | 584 | MRI0024
450 | 1070450 | Chụp Cộng hưởng từ vú động học có tiêm thuốc cản quang đường tĩnh mạch | 15301 | 18.317 | 18. ĐIỆN QUANG | Chụp cộng hưởng từ tuyến vú động học có tiêm tương phản (0.2-1.5T) | 37437-1 | MR Breast dynamic W contrast IV | Multisection dynamic^W contrast IV | Breast | MR | Find | Pt | Doc | RAD | Both |  |  | 585 | MRI0025
451 | 1070451 | Chụp phổ cộng hưởng từ vùng cơ thể không xác định | 15302 | 18.318 | 18. ĐIỆN QUANG | Chụp cộng hưởng từ phổ tuyến vú (0.2-1.5T) | 37443-9 | MR spectroscopy Unspecified body region | Multisection | XXX | MR.spectroscopy | Find | Pt | Doc | RAD | Both |  |  | 586 | MRI0026
452 | 1070452 | Chụp Cộng hưởng từ bụng và vùng chậu không tiêm thuốc cản quang | 15303 | 18.319 | 18. ĐIỆN QUANG | Chụp cộng hưởng từ tầng bụng không tiêm chất tương phản (gồm: chụp cộng hưởng từ gan - mật, tụy, lách, thận, dạ dày - tá tràng...) (0.2-1.5T) | 97391-7 | MR Abdomen and Pelvis WO contrast | Multisection^WO contrast | Abdomen+Pelvis | MR | Find | Pt | Doc | RAD | Both |  |  | 587 | MRI0027
453 | 1070453 | Chụp Cộng hưởng từ bụng không tiêm thuốc cản quang | 15303 | 18.319 |  | Chụp cộng hưởng từ tầng bụng không tiêm chất tương phản (gồm: chụp cộng hưởng từ gan - mật, tụy, lách, thận, dạ dày - tá tràng...) (0.2-1.5T) | 30668-8 | MR Abdomen WO contrast | Multisection^WO contrast | Abdomen | MR | Find | Pt | Doc | RAD | Both |  |  | 588 | MRI0028
454 | 1070454 | Chụp Cộng hưởng từ bụng và vùng chậu có tiêm thuốc cản quang đường tĩnh mạch | 15304 | 18.320 | 18. ĐIỆN QUANG | Chụp cộng hưởng từ tầng bụng có tiêm chất tương phản (gồm: chụp cộng hưởng từ gan - mật, tụy, lách, thận, dạ dày - tá tràng...) (0.2-1.5T) | 97393-3 | MR Abdomen and Pelvis W contrast IV | Multisection^W contrast IV | Abdomen+Pelvis | MR | Find | Pt | Doc | RAD | Both |  |  | 589 | MRI0029
455 | 1070455 | Chụp Cộng hưởng từ bụng có tiêm thuốc cản quang đường tĩnh mạch | 15304 | 18.320 |  | Chụp cộng hưởng từ tầng bụng có tiêm chất tương phản (gồm: chụp cộng hưởng từ gan - mật, tụy, lách, thận, dạ dày - tá tràng...) (0.2-1.5T) | 36134-5 | MR Abdomen W contrast IV | Multisection^W contrast IV | Abdomen | MR | Find | Pt | Doc | RAD | Both |  |  | 590 | MRI0030
456 | 1070456 | Chụp Cộng hưởng từ vùng chậu | 15305 | 18.321 | 18. ĐIỆN QUANG | Chụp cộng hưởng từ vùng chậu (gồm: chụp cộng hưởng từ tử cung - phần phụ, tiền liệt tuyến, đại tràng chậu hông, trực tràng, các khối u vùng chậu…) (0.2-1.5T) | 24867-4 | MR Pelvis | Multisection | Pelvis | MR | Find | Pt | Doc | RAD | Both |  |  | 591 | MRI0031
457 | 1070457 | Chụp Cộng hưởng từ vùng chậu có tiêm thuốc cản quang đường tĩnh mạch | 15307 | 18.323 | 18. ĐIỆN QUANG | Chụp cộng hưởng từ vùng chậu có tiêm chất tương phản (gồm: chụp cộng hưởng từ tử cung - phần phụ, tiền liệt tuyến, đại tràng chậu hông, trực tràng, các khối u vùng chậu…) (0.2-1.5T) | 36237-6 | MR Pelvis W contrast IV | Multisection^W contrast IV | Pelvis | MR | Find | Pt | Doc | RAD | Both |  |  | 592 | MRI0032
458 | 1070458 | Chụp Cộng hưởng từ bìu và tinh hoàn | 15308 | 18.324 | 18. ĐIỆN QUANG | Chụp cộng hưởng từ bìu, dương vật (0.2-1.5T) | 36073-5 | MR Scrotum and testicle | Multisection | Pelvis>Scrotum+Testicle | MR | Find | Pt | Doc | RAD | Both |  |  | 593 | MRI0033
459 | 1070459 | Chụp Cộng hưởng từ bìu và tinh hoàn có tiêm thuốc cản quang đường tĩnh mạch | 15309 | 18.325 | 18. ĐIỆN QUANG | Chụp cộng hưởng từ bìu, dương vật có tiêm chất tương phản (0.2-1.5T) | 69221-0 | MR Scrotum and testicle W contrast IV | Multisection^W contrast IV | Pelvis>Scrotum+Testicle | MR | Find | Pt | Doc | RAD | Both |  |  | 594 | MRI0034
460 | 1070460 | Chụp Cộng hưởng từ động học sàn chậu có bơm thuốc cản quang qua đường hậu môn | 15310 | 18.326 | 18. ĐIỆN QUANG | Chụp cộng hưởng từ động học sàn chậu, tống phân (defecography-MR) (0.2-1.5T) | 72245-4 | MR Pelvis Defecography W contrast PR | Multisection^W contrast PR+at rest+maximal sphincter contraction+during straining+during defecation | Pelvis | MR | Find | Pt | Doc | RAD | Both |  |  | 595 | MRI0035
461 | 1070461 | Chụp Cộng hưởng từ ruột non uống thuốc cản quang và không tiêm thuốc cản quang đường tĩnh mạch | 15311 | 18.327 | 18. ĐIỆN QUANG | Chụp cộng hưởng từ ruột non (enteroclysis) (0.2-1.5T) | 80501-0 | MR Small bowel W contrast PO and WO contrast IV | Multisection^W contrast PO+WO contrast IV | Abdomen>Small bowel | MR | Find | Pt | Doc | RAD | Both |  |  | 596 | MRI0036
462 | 1070462 | Chụp Cộng hưởng từ ruột non uống thuốc cản quang, không và có tiêm thuốc cản quang đường tĩnh mạch | 15311 | 18.327 |  | Chụp cộng hưởng từ ruột non (enteroclysis) (0.2-1.5T) | 80503-6 | MR Small bowel W contrast PO and WO and W contrast IV | Multisection^W contrast PO+WO & W contrast IV | Abdomen>Small bowel | MR | Find | Pt | Doc | RAD | Both |  |  | 597 | MRI0037
463 | 1070463 | Chụp Cộng hưởng từ ruột non uống thuốc cản quang và có tiêm thuốc cản quang đường tĩnh mạch | 15311 | 18.327 |  | Chụp cộng hưởng từ ruột non (enteroclysis) (0.2-1.5T) | 105157-2 | MR Small bowel W contrast PO and W contrast IV | Multisection^W contrast PO+W contrast IV | Abdomen>Small bowel | MR | Find | Pt | Doc | RAD | Both |  |  | 598 | MRI0038
464 | 1070464 | Chụp Cộng hưởng từ tuyến tiền liệt có tiêm thuốc cản quang đường tĩnh mạch | 15313 | 18.329 | 18. ĐIỆN QUANG | Chụp cộng hưởng từ tuyến tiền liệt có tiêm tương phản (0.2-1.5T) | 36244-2 | MR Prostate W contrast IV | Multisection^W contrast IV | Pelvis>Prostate | MR | Find | Pt | Doc | RAD | Both |  |  | 599 | MRI0039
465 | 1070465 | Chụp Cộng hưởng từ thai nhi | 15316 | 18.332 | 18. ĐIỆN QUANG | Chụp cộng hưởng từ thai nhi (0.2-1.5T) | 35990-1 | MR Fetal | Multisection | ^Fetus | MR | Find | Pt | Doc | RAD | Both |  |  | 600 | MRI0040
466 | 1070466 | Chụp Cộng hưởng từ cột sống cổ | 15318 | 18.334 | 18. ĐIỆN QUANG | Chụp cộng hưởng từ cột sống cổ (0.2-1.5T) | 24935-9 | MR Cervical spine | Multisection | Neck>Spine.cervical | MR | Find | Pt | Doc | RAD | Both |  |  | 601 | MRI0041
467 | 1070467 | Chụp Cộng hưởng từ cột sống cổ có tiêm thuốc cản quang đường tĩnh mạch | 15319 | 18.335 | 18. ĐIỆN QUANG | Chụp cộng hưởng từ cột sống cổ có tiêm tương phản (0.2-1.5T) | 24938-3 | MR Cervical spine W contrast IV | Multisection^W contrast IV | Neck>Spine.cervical | MR | Find | Pt | Doc | RAD | Both |  |  | 602 | MRI0042
468 | 1070468 | Chụp Cộng hưởng từ cột sống ngực | 15320 | 18.336 | 18. ĐIỆN QUANG | Chụp cộng hưởng từ cột sống ngực (0.2-1.5T) | 24980-5 | MR Thoracic spine | Multisection | Chest>Spine.thoracic | MR | Find | Pt | Doc | RAD | Both |  |  | 603 | MRI0043
469 | 1070469 | Chụp Cộng hưởng từ cột sống ngực có tiêm thuốc cản quang đường tĩnh mạch | 15321 | 18.337 | 18. ĐIỆN QUANG | Chụp cộng hưởng từ cột sống ngực có tiêm tương phản (0.2-1.5T) | 24982-1 | MR Thoracic spine W contrast IV | Multisection^W contrast IV | Chest>Spine.thoracic | MR | Find | Pt | Doc | RAD | Both |  |  | 604 | MRI0044
470 | 1070470 | Chụp Cộng hưởng từ cột sống thắt lưng | 15322 | 18.338 | 18. ĐIỆN QUANG | Chụp cộng hưởng từ cột sống thắt lưng - cùng (0.2-1.5T) | 24968-0 | MR Lumbar spine | Multisection | Abdomen>Spine.lumbar | MR | Find | Pt | Doc | RAD | Both |  |  | 605 | MRI0045
471 | 1070471 | Chụp Cộng hưởng từ cột sống thắt lưng và xương cùng không tiêm thuốc cản quang | 15322 | 18.338 |  | Chụp cộng hưởng từ cột sống thắt lưng - cùng (0.2-1.5T) | 91717-9 | MR Spine Lumbar and Sacrum WO contrast | Multisection^WO contrast | Abdomen>Spine.lumbar & Pelvis>Sacrum | MR | Find | Pt | Doc | RAD | Both |  |  | 606 | MRI0046
472 | 1070472 | Chụp Cộng hưởng từ cột sống thắt lưng có tiêm thuốc cản quang đường tĩnh mạch | 15323 | 18.339 | 18. ĐIỆN QUANG | Chụp cộng hưởng từ cột sống thắt lưng - cùng có tiêm tương phản (0.2-1.5T) | 30678-7 | MR Lumbar spine W contrast IV | Multisection^W contrast IV | Abdomen>Spine.lumbar | MR | Find | Pt | Doc | RAD | Both |  |  | 607 | MRI0047
473 | 1070473 | Chụp Cộng hưởng từ khớp | 15324 | 18.340 | 18. ĐIỆN QUANG | Chụp cộng hưởng từ khớp (0.2-1.5T) | 28576-7 | MR Joint | Multisection | XXX>Joint | MR | Find | Pt | Doc | RAD | Both |  |  | 608 | MRI0048
474 | 1070474 | Cộng hưởng từ mắt cá chân - trái có tiêm thuốc cản quang tĩnh mạch | 15325 | 18.341 | 18. ĐIỆN QUANG | Chụp cộng hưởng từ khớp có tiêm tương phản tĩnh mạch (0.2-1.5T) | 36138-6 | MR Ankle - left W contrast IV | Multisection^W contrast IV | Lower extremity.left>Ankle | MR | Find | Pt | Doc | RAD | Both |  |  | 609 | MRI0049
475 | 1070475 | Cộng hưởng từ mắt cá chân - trái không và có tiêm thuốc cản quang tĩnh mạch | 15325 | 18.341 |  | Chụp cộng hưởng từ khớp có tiêm tương phản tĩnh mạch (0.2-1.5T) | 26188-3 | MR Ankle - left WO and W contrast IV | Multisection^WO & W contrast IV | Lower extremity.left>Ankle | MR | Find | Pt | Doc | RAD | Both |  |  | 610 | MRI0050
476 | 1070476 | Cộng hưởng từ khuỷu tay - hai bên có tiêm thuốc cản quang tĩnh mạch | 15325 | 18.341 |  | Chụp cộng hưởng từ khớp có tiêm tương phản tĩnh mạch (0.2-1.5T) | 69170-9 | MR Elbow - bilateral W contrast IV | Multisection^W contrast IV | Upper extremity.bilateral>Elbow | MR | Find | Pt | Doc | RAD | Both |  |  | 611 | MRI0051
477 | 1070477 | Cộng hưởng từ khuỷu tay - hai bên không và có tiêm thuốc cản quang tĩnh mạch | 15325 | 18.341 |  | Chụp cộng hưởng từ khớp có tiêm tương phản tĩnh mạch (0.2-1.5T) | 26193-3 | MR Elbow - bilateral WO and W contrast IV | Multisection^WO & W contrast IV | Upper extremity.bilateral>Elbow | MR | Find | Pt | Doc | RAD | Both |  |  | 612 | MRI0052
478 | 1070478 | Cộng hưởng từ khuỷu tay - trái không và có tiêm thuốc cản quang tĩnh mạch | 15325 | 18.341 |  | Chụp cộng hưởng từ khớp có tiêm tương phản tĩnh mạch (0.2-1.5T) | 26194-1 | MR Elbow - left WO and W contrast IV | Multisection^WO & W contrast IV | Upper extremity.left>Elbow | MR | Find | Pt | Doc | RAD | Both |  |  | 613 | #REF!
479 | 1070479 | Cộng hưởng từ khớp háng - trái không và có tiêm thuốc cản quang tĩnh mạch | 15325 | 18.341 |  | Chụp cộng hưởng từ khớp có tiêm tương phản tĩnh mạch (0.2-1.5T) | 36363-0 | MR Hip - left WO and W contrast IV | Multisection^WO & W contrast IV | Lower extremity.left>Hip | MR | Find | Pt | Doc | RAD | Both |  |  | 614 | #REF!
480 | 1070480 | Cộng hưởng từ khớp háng có tiêm thuốc cản quang tĩnh mạch | 15325 | 18.341 |  | Chụp cộng hưởng từ khớp có tiêm tương phản tĩnh mạch (0.2-1.5T) | 36199-8 | MR Hip W contrast IV | Multisection^W contrast IV | Lower extremity>Hip | MR | Find | Pt | Doc | RAD | Both |  |  | 615 | MRI0055
481 | 1070481 | Cộng hưởng từ khớp gối - hai bên có tiêm thuốc cản quang tĩnh mạch | 15325 | 18.341 |  | Chụp cộng hưởng từ khớp có tiêm tương phản tĩnh mạch (0.2-1.5T) | 36224-4 | MR Knee - bilateral W contrast IV | Multisection^W contrast IV | Lower extremity.bilateral>Knee | MR | Find | Pt | Doc | RAD | Both |  |  | 616 | MRI0056
482 | 1070482 | Cộng hưởng từ khớp gối - trái có tiêm thuốc cản quang tĩnh mạch | 15325 | 18.341 |  | Chụp cộng hưởng từ khớp có tiêm tương phản tĩnh mạch (0.2-1.5T) | 36226-9 | MR Knee - left W contrast IV | Multisection^W contrast IV | Lower extremity.left>Knee | MR | Find | Pt | Doc | RAD | Both |  |  | 617 | MRI0057
483 | 1070483 | Cộng hưởng từ khớp gối - trái không và có tiêm thuốc cản quang tĩnh mạch | 15325 | 18.341 |  | Chụp cộng hưởng từ khớp có tiêm tương phản tĩnh mạch (0.2-1.5T) | 26200-6 | MR Knee - left WO and W contrast IV | Multisection^WO & W contrast IV | Lower extremity.left>Knee | MR | Find | Pt | Doc | RAD | Both |  |  | 618 | MRI0058
484 | 1070484 | Cộng hưởng từ khớp gối có tiêm thuốc cản quang tĩnh mạch | 15325 | 18.341 |  | Chụp cộng hưởng từ khớp có tiêm tương phản tĩnh mạch (0.2-1.5T) | 36223-6 | MR Knee W contrast IV | Multisection^W contrast IV | Lower extremity>Knee | MR | Find | Pt | Doc | RAD | Both |  |  | 619 | MRI0059
485 | 1070485 | Cộng hưởng từ khớp chi dưới - trái không và có tiêm thuốc cản quang tĩnh mạch | 15325 | 18.341 |  | Chụp cộng hưởng từ khớp có tiêm tương phản tĩnh mạch (0.2-1.5T) | 36372-1 | MR Lower extremity joint - left WO and W contrast IV | Multisection^WO & W contrast IV | Lower extremity.left>Lower extremity joint | MR | Find | Pt | Doc | RAD | Both |  |  | 620 | MRI0060
486 | 1070486 | Cộng hưởng từ khớp chi dưới - phải có tiêm thuốc cản quang tĩnh mạch | 15325 | 18.341 |  | Chụp cộng hưởng từ khớp có tiêm tương phản tĩnh mạch (0.2-1.5T) | 36215-2 | MR Lower extremity joint - right W contrast IV | Multisection^W contrast IV | Lower extremity.right>Lower extremity joint | MR | Find | Pt | Doc | RAD | Both |  |  | 621 | MRI0061
487 | 1070487 | Cộng hưởng từ khớp chi dưới có tiêm thuốc cản quang tĩnh mạch | 15325 | 18.341 |  | Chụp cộng hưởng từ khớp có tiêm tương phản tĩnh mạch (0.2-1.5T) | 36213-7 | MR Lower Extremity Joint W contrast IV | Multisection^W contrast IV | Lower extremity>Lower extremity joint | MR | Find | Pt | Doc | RAD | Both |  |  | 622 | MRI0062
488 | 1070488 | Cộng hưởng từ khớp chi dưới không và có tiêm thuốc cản quang tĩnh mạch | 15325 | 18.341 |  | Chụp cộng hưởng từ khớp có tiêm tương phản tĩnh mạch (0.2-1.5T) | 36371-3 | MR Lower Extremity Joint WO and W contrast IV | Multisection^WO & W contrast IV | Lower extremity>Lower extremity joint | MR | Find | Pt | Doc | RAD | Both |  |  | 623 | MRI0063
489 | 1070489 | Cộng hưởng từ vùng chậu không và có tiêm thuốc cản quang tĩnh mạch | 15325 | 18.341 |  | Chụp cộng hưởng từ khớp có tiêm tương phản tĩnh mạch (0.2-1.5T) | 30674-6 | MR Pelvis WO and W contrast IV | Multisection^WO & W contrast IV | Pelvis | MR | Find | Pt | Doc | RAD | Both |  |  | 624 | MRI0064
490 | 1070490 | Cộng hưởng từ khớp cùng chậu có tiêm thuốc cản quang tĩnh mạch | 15325 | 18.341 |  | Chụp cộng hưởng từ khớp có tiêm tương phản tĩnh mạch (0.2-1.5T) | 36218-6 | MR Sacroiliac Joint W contrast IV | Multisection^W contrast IV | Pelvis>Sacroiliac joint | MR | Find | Pt | Doc | RAD | Both |  |  | 625 | MRI0065
491 | 1070491 | Cộng hưởng từ vai - hai bên không và có tiêm thuốc cản quang tĩnh mạch | 15325 | 18.341 |  | Chụp cộng hưởng từ khớp có tiêm tương phản tĩnh mạch (0.2-1.5T) | 26202-2 | MR Shoulder - bilateral WO and W contrast IV | Multisection^WO & W contrast IV | Upper extremity.bilateral>Shoulder | MR | Find | Pt | Doc | RAD | Both |  |  | 626 | MRI0066
492 | 1070492 | Cộng hưởng từ vai - trái không và có tiêm thuốc cản quang tĩnh mạch | 15325 | 18.341 |  | Chụp cộng hưởng từ khớp có tiêm tương phản tĩnh mạch (0.2-1.5T) | 26203-0 | MR Shoulder - left WO and W contrast IV | Multisection^WO & W contrast IV | Upper extremity.left>Shoulder | MR | Find | Pt | Doc | RAD | Both |  |  | 627 | MRI0067
493 | 1070493 | Cộng hưởng từ vai có tiêm thuốc cản quang tĩnh mạch | 15325 | 18.341 |  | Chụp cộng hưởng từ khớp có tiêm tương phản tĩnh mạch (0.2-1.5T) | 36251-7 | MR Shoulder W contrast IV | Multisection^W contrast IV | Upper extremity>Shoulder | MR | Find | Pt | Doc | RAD | Both |  |  | 628 | MRI0068
494 | 1070494 | Cộng hưởng từ khớp thái dương hàm - hai bên có tiêm thuốc cản quang tĩnh mạch | 15325 | 18.341 |  | Chụp cộng hưởng từ khớp có tiêm tương phản tĩnh mạch (0.2-1.5T) | 37245-8 | MR Temporomandibular joint - bilateral W contrast IV | Multisection^W contrast IV | Head>Temporomandibular joint.bilateral | MR | Find | Pt | Doc | RAD | Both |  |  | 629 | MRI0069
495 | 1070495 | Cộng hưởng từ khớp thái dương hàm - hai bên không và có tiêm thuốc cản quang tĩnh mạch | 15325 | 18.341 |  | Chụp cộng hưởng từ khớp có tiêm tương phản tĩnh mạch (0.2-1.5T) | 37269-8 | MR Temporomandibular joint - bilateral WO and W contrast IV | Multisection^WO & W contrast IV | Head>Temporomandibular joint.bilateral | MR | Find | Pt | Doc | RAD | Both |  |  | 630 | MRI0070
496 | 1070496 | Cộng hưởng từ khớp thái dương hàm - phải có tiêm thuốc cản quang tĩnh mạch | 15325 | 18.341 |  | Chụp cộng hưởng từ khớp có tiêm tương phản tĩnh mạch (0.2-1.5T) | 37249-0 | MR Temporomandibular joint - right W contrast IV | Multisection^W contrast IV | Head>Temporomandibular joint.right | MR | Find | Pt | Doc | RAD | Both |  |  | 631 | MRI0071
497 | 1070497 | Cộng hưởng từ khớp thái dương hàm - phải không và có tiêm thuốc cản quang tĩnh mạch | 15325 | 18.341 |  | Chụp cộng hưởng từ khớp có tiêm tương phản tĩnh mạch (0.2-1.5T) | 37271-4 | MR Temporomandibular joint - right WO and W contrast IV | Multisection^WO & W contrast IV | Head>Temporomandibular joint.right | MR | Find | Pt | Doc | RAD | Both |  |  | 632 | MRI0072
498 | 1070498 | Cộng hưởng từ khớp chi trên - trái có tiêm thuốc cản quang tĩnh mạch | 15325 | 18.341 |  | Chụp cộng hưởng từ khớp có tiêm tương phản tĩnh mạch (0.2-1.5T) | 36818-3 | MR Upper extremity joint - left W contrast IV | Multisection^W contrast IV | Upper extremity.left>Upper extremity joint | MR | Find | Pt | Doc | RAD | Both |  |  | 633 | MRI0073
499 | 1070499 | Cộng hưởng từ khớp chi trên - trái không tiêm thuốc cản quang | 15325 | 18.341 |  | Chụp cộng hưởng từ khớp có tiêm tương phản tĩnh mạch (0.2-1.5T) | 36869-6 | MR Upper extremity joint - left WO contrast | Multisection^WO contrast | Upper extremity.left>Upper extremity joint | MR | Find | Pt | Doc | RAD | Both |  |  | 634 | MRI0074
500 | 1070500 | Cộng hưởng từ khớp chi trên - phải có tiêm thuốc cản quang tĩnh mạch | 15325 | 18.341 |  | Chụp cộng hưởng từ khớp có tiêm tương phản tĩnh mạch (0.2-1.5T) | 36819-1 | MR Upper extremity joint - right W contrast IV | Multisection^W contrast IV | Upper extremity.right>Upper extremity joint | MR | Find | Pt | Doc | RAD | Both |  |  | 635 | MRI0075
501 | 1070501 | Cộng hưởng từ khớp chi trên - phải không và có tiêm thuốc cản quang tĩnh mạch | 15325 | 18.341 |  | Chụp cộng hưởng từ khớp có tiêm tương phản tĩnh mạch (0.2-1.5T) | 36841-5 | MR Upper extremity joint - right WO and W contrast IV | Multisection^WO & W contrast IV | Upper extremity.right>Upper extremity joint | MR | Find | Pt | Doc | RAD | Both |  |  | 636 | MRI0076
502 | 1070502 | Cộng hưởng từ khớp chi trên - phải không tiêm thuốc cản quang | 15325 | 18.341 |  | Chụp cộng hưởng từ khớp có tiêm tương phản tĩnh mạch (0.2-1.5T) | 36870-4 | MR Upper extremity joint - right WO contrast | Multisection^WO contrast | Upper extremity.right>Upper extremity joint | MR | Find | Pt | Doc | RAD | Both |  |  | 637 | MRI0077
503 | 1070503 | Cộng hưởng từ khớp chi trên không và có tiêm thuốc cản quang tĩnh mạch | 15325 | 18.341 |  | Chụp cộng hưởng từ khớp có tiêm tương phản tĩnh mạch (0.2-1.5T) | 36374-7 | MR Upper extremity.joint WO and W contrast IV | Multisection^WO & W contrast IV | Upper extremity>Upper extremity joint | MR | Find | Pt | Doc | RAD | Both |  |  | 638 | MRI0078
504 | 1070504 | Cộng hưởng từ cổ tay - hai bên có tiêm thuốc cản quang tĩnh mạch | 15325 | 18.341 |  | Chụp cộng hưởng từ khớp có tiêm tương phản tĩnh mạch (0.2-1.5T) | 37449-6 | MR Wrist - bilateral W contrast IV | Multisection^W contrast IV | Upper extremity.bilateral>Wrist | MR | Find | Pt | Doc | RAD | Both |  |  | 639 | MRI0079
505 | 1070505 | Cộng hưởng từ cổ tay - trái không và có tiêm thuốc cản quang tĩnh mạch | 15325 | 18.341 |  | Chụp cộng hưởng từ khớp có tiêm tương phản tĩnh mạch (0.2-1.5T) | 26206-3 | MR Wrist - left WO and W contrast IV | Multisection^WO & W contrast IV | Upper extremity.left>Wrist | MR | Find | Pt | Doc | RAD | Both |  |  | 640 | MRI0080
506 | 1070506 | Cộng hưởng từ cổ tay có tiêm thuốc cản quang tĩnh mạch | 15325 | 18.341 |  | Chụp cộng hưởng từ khớp có tiêm tương phản tĩnh mạch (0.2-1.5T) | 37448-8 | MR Wrist W contrast IV | Multisection^W contrast IV | Upper extremity>Wrist | MR | Find | Pt | Doc | RAD | Both |  |  | 641 | MRI0081
507 | 1070507 | Cộng hưởng từ mắt cá chân - trái với bơm thuốc cản quang nội khớp (arthrogram) | 15326 | 18.342 | 18. ĐIỆN QUANG | Chụp cộng hưởng từ khớp có tiêm tương phản nội khớp (0.2-1.5T) | 36116-2 | MR Ankle - left Arthrogram | Multisection^W contrast IS | Lower extremity.left>Ankle | MR | Find | Pt | Doc | RAD | Both |  |  | 642 | MRI0082
508 | 1070508 | Cộng hưởng từ mắt cá chân với bơm thuốc cản quang nội khớp (arthrogram) | 15326 | 18.342 |  | Chụp cộng hưởng từ khớp có tiêm tương phản nội khớp (0.2-1.5T) | 36115-4 | MR Ankle Arthrogram | Multisection^W contrast IS | Lower extremity>Ankle | MR | Find | Pt | Doc | RAD | Both |  |  | 643 | MRI0083
509 | 1070509 | Cộng hưởng từ khuỷu tay - phải với bơm thuốc cản quang nội khớp (arthrogram) | 15326 | 18.342 |  | Chụp cộng hưởng từ khớp có tiêm tương phản nội khớp (0.2-1.5T) | 36119-6 | MR Elbow - right Arthrogram | Multisection^W contrast IS | Upper extremity.right>Elbow | MR | Find | Pt | Doc | RAD | Both |  |  | 644 | MRI0084
510 | 1070510 | Cộng hưởng từ khuỷu tay với bơm thuốc cản quang nội khớp (arthrogram) | 15326 | 18.342 |  | Chụp cộng hưởng từ khớp có tiêm tương phản nội khớp (0.2-1.5T) | 46319-0 | MR Elbow Arthrogram | Multisection^W contrast IS | Upper extremity>Elbow | MR | Find | Pt | Doc | RAD | Both |  |  | 645 | MRI0085
511 | 1070511 | Cộng hưởng từ khớp háng - trái với bơm thuốc cản quang nội khớp (arthrogram) | 15326 | 18.342 |  | Chụp cộng hưởng từ khớp có tiêm tương phản nội khớp (0.2-1.5T) | 36121-2 | MR Hip - left Arthrogram | Multisection^W contrast IS | Lower extremity.left>Hip | MR | Find | Pt | Doc | RAD | Both |  |  | 646 | MRI0086
512 | 1070512 | Cộng hưởng từ khớp háng - trái với và không với bơm thuốc cản quang nội khớp (arthrogram) | 15326 | 18.342 |  | Chụp cộng hưởng từ khớp có tiêm tương phản nội khớp (0.2-1.5T) | 69207-9 | MR Hip - left Arthrogram WO and W contrast | Multisection^WO & W contrast IS | Lower extremity.left>Hip | MR | Find | Pt | Doc | RAD | Both |  |  | 647 | MRI0087
513 | 1070513 | Cộng hưởng từ khớp háng - phải với bơm thuốc cản quang nội khớp (arthrogram) | 15326 | 18.342 |  | Chụp cộng hưởng từ khớp có tiêm tương phản nội khớp (0.2-1.5T) | 36122-0 | MR Hip - right Arthrogram | Multisection^W contrast IS | Lower extremity.right>Hip | MR | Find | Pt | Doc | RAD | Both |  |  | 648 | MRI0088
514 | 1070514 | Cộng hưởng từ khớp háng - phải với và không với bơm thuốc cản quang nội khớp(arthrogram) | 15326 | 18.342 |  | Chụp cộng hưởng từ khớp có tiêm tương phản nội khớp (0.2-1.5T) | 69217-8 | MR Hip - right Arthrogram WO and W contrast | Multisection^WO & W contrast IS | Lower extremity.right>Hip | MR | Find | Pt | Doc | RAD | Both |  |  | 649 | MRI0089
515 | 1070515 | Cộng hưởng từ khớp gối - phải với bơm thuốc cản quang nội khớp (arthrogram) | 15326 | 18.342 |  | Chụp cộng hưởng từ khớp có tiêm tương phản nội khớp (0.2-1.5T) | 36127-9 | MR Knee - right Arthrogram | Multisection^W contrast IS | Lower extremity.right>Knee | MR | Find | Pt | Doc | RAD | Both |  |  | 650 | MRI0090
516 | 1070516 | Cộng hưởng từ khớp gối với bơm thuốc cản quang nội khớp (arthrogram) | 15326 | 18.342 |  | Chụp cộng hưởng từ khớp có tiêm tương phản nội khớp (0.2-1.5T) | 36125-3 | MR Knee Arthrogram | Multisection^W contrast IS | Lower extremity>Knee | MR | Find | Pt | Doc | RAD | Both |  |  | 651 | MRI0091
517 | 1070517 | Cộng hưởng từ khớp chi dưới với bơm thuốc cản quang nội khớp (arthrogram) | 15326 | 18.342 |  | Chụp cộng hưởng từ khớp có tiêm tương phản nội khớp (0.2-1.5T) | 69210-3 | MR Lower Extremity Joint Arthrogram | Multisection^W contrast IS | Lower extremity>Lower extremity joint | MR | Find | Pt | Doc | RAD | Both |  |  | 652 | MRI0092
518 | 1070518 | Cộng hưởng từ vai - trái với bơm thuốc cản quang nội khớp (arthrogram) | 15326 | 18.342 |  | Chụp cộng hưởng từ khớp có tiêm tương phản nội khớp (0.2-1.5T) | 36130-3 | MR Shoulder - left Arthrogram | Multisection^W contrast IS | Upper extremity.left>Shoulder | MR | Find | Pt | Doc | RAD | Both |  |  | 653 | MRI0093
519 | 1070519 | Cộng hưởng từ vai - trái với và không với bơm thuốc cản quang nội khớp (arthrogram) | 15326 | 18.342 |  | Chụp cộng hưởng từ khớp có tiêm tương phản nội khớp (0.2-1.5T) | 69208-7 | MR Shoulder - left Arthrogram WO and W contrast | Multisection^WO & W contrast IS | Upper extremity.left>Shoulder | MR | Find | Pt | Doc | RAD | Both |  |  | 654 | MRI0094
520 | 1070520 | Cộng hưởng từ vai - phải với bơm thuốc cản quang nội khớp (arthrogram) | 15326 | 18.342 |  | Chụp cộng hưởng từ khớp có tiêm tương phản nội khớp (0.2-1.5T) | 36132-9 | MR Shoulder - right Arthrogram | Multisection^W contrast IS | Upper extremity.right>Shoulder | MR | Find | Pt | Doc | RAD | Both |  |  | 655 | MRI0095
521 | 1070521 | Cộng hưởng từ vai - phải với và không với bơm thuốc cản quang nội khớp (arthrogram) | 15326 | 18.342 |  | Chụp cộng hưởng từ khớp có tiêm tương phản nội khớp (0.2-1.5T) | 69218-6 | MR Shoulder - right Arthrogram WO and W contrast | Multisection^WO & W contrast IS | Upper extremity.right>Shoulder | MR | Find | Pt | Doc | RAD | Both |  |  | 656 | MRI0096
522 | 1070522 | Cộng hưởng từ vai với bơm thuốc cản quang nội khớp (arthrogram) | 15326 | 18.342 |  | Chụp cộng hưởng từ khớp có tiêm tương phản nội khớp (0.2-1.5T) | 36129-5 | MR Shoulder Arthrogram | Multisection^W contrast IS | Upper extremity>Shoulder | MR | Find | Pt | Doc | RAD | Both |  |  | 657 | MRI0097
523 | 1070523 | Cộng hưởng từ khớp chi trên với bơm thuốc cản quang nội khớp (arthrogram) | 15326 | 18.342 |  | Chụp cộng hưởng từ khớp có tiêm tương phản nội khớp (0.2-1.5T) | 80508-5 | MR Upper extremity.joint Arthrogram | Multisection^W contrast IS | Upper extremity>Upper extremity joint | MR | Find | Pt | Doc | RAD | Both |  |  | 658 | MRI0098
524 | 1070524 | Cộng hưởng từ cổ tay - trái với bơm thuốc cản quang nội khớp (arthrogram) | 15326 | 18.342 |  | Chụp cộng hưởng từ khớp có tiêm tương phản nội khớp (0.2-1.5T) | 37445-4 | MR Wrist - left Arthrogram | Multisection^W contrast IS | Upper extremity.left>Wrist | MR | Find | Pt | Doc | RAD | Both |  |  | 659 | MRI0099
525 | 1070525 | Cộng hưởng từ cổ tay với bơm thuốc cản quang nội khớp (arthrogram) | 15326 | 18.342 |  | Chụp cộng hưởng từ khớp có tiêm tương phản nội khớp (0.2-1.5T) | 37444-7 | MR Wrist Arthrogram | Multisection^W contrast IS | Upper extremity>Wrist | MR | Find | Pt | Doc | RAD | Both |  |  | 660 | MRI0100
526 | 1070526 | Cộng hưởng từ tủy xương | 15327 | 18.343 | 18. ĐIỆN QUANG | Chụp cộng hưởng từ xương và tủy xương (0.2-1.5T) | 39141-7 | MR Bone marrow | Multisection | XXX>Bone marrow | MR | Find | Pt | Doc | RAD | Both |  |  | 661 | MRI0101
527 | 1070527 | Cộng hưởng từ tủy xương có tiêm thuốc cản quang tĩnh mạch | 15328 | 18.344 | 18. ĐIỆN QUANG | Chụp cộng hưởng từ xương và tủy xương có tiêm tương phản (0.2-1.5T) | 80513-5 | MR Bone marrow W contrast IV | Multisection^W contrast IV | XXX>Bone marrow | MR | Find | Pt | Doc | RAD | Both |  |  | 662 | MRI0102
528 | 1070528 | Cộng hưởng từ mô mềm không tiêm thuốc cản quang | 15329 | 18.345 | 18. ĐIỆN QUANG | Chụp cộng hưởng từ phần mềm chi (0.2-1.5T) | 37293-8 | MR Soft tissue WO contrast | Multisection^WO contrast | XXX>Soft tissue | MR | Find | Pt | Doc | RAD | Both |  |  | 663 | MRI0103
529 | 1070529 | Cộng hưởng từ mô mềm có tiêm thuốc cản quang tĩnh mạch | 15330 | 18.346 | 18. ĐIỆN QUANG | Chụp cộng hưởng từ phần mềm chi có tiêm tương phản (0.2-1.5T) | 37253-2 | MR Soft tissue W contrast IV | Multisection^W contrast IV | XXX>Soft tissue | MR | Find | Pt | Doc | RAD | Both |  |  | 664 | MRI0104
530 | 1070530 | Cộng hưởng từ động mạch chủ bụng | 15331 | 18.347 | 18. ĐIỆN QUANG | Chụp cộng hưởng từ động mạch chủ - chậu (1.5T) | 35949-7 | MR Abdominal Aorta | Multisection | Abdomen>Aorta.abdominal | MR | Find | Pt | Doc | RAD | Both |  |  | 665 | MRI0105
531 | 1070531 | Cộng hưởng từ mạch máu động mạch chủ ngực | 15332 | 18.348 | 18. ĐIỆN QUANG | Chụp cộng hưởng từ động mạch chủ - ngực (1.5T) | 35950-5 | MR Thoracic Aorta | Multisection | Chest>Aorta.thoracic | MR | Find | Pt | Doc | RAD | Both |  |  | 666 | MRI0106
532 | 1070532 | Cộng hưởng từ tim | 15334 | 18.350 | 18. ĐIỆN QUANG | Chụp cộng hưởng từ tim (1.5T) | 24748-6 | MR Heart | Multisection | Chest>Heart | MR | Find | Pt | Doc | RAD | Both |  |  | 667 | MRI0107
533 | 1070533 | Cộng hưởng từ mạch máu bụng | 15335 | 18.351 | 18. ĐIỆN QUANG | Chụp cộng hưởng từ tầng trên ổ bụng có khảo sát mạch các tạng (bao gồm mạch: gan, tụy, lách và mạch khối u) (1.5T) | 36791-2 | MRA Abdominal vessels | Multisection | Abdomen>Abdominal vessels | MR.angio | Find | Pt | Doc | RAD | Both |  |  | 668 | MRI0108
534 | 1070534 | Cộng hưởng từ mạch máu chi trên | 15336 | 18.352 | 18. ĐIỆN QUANG | Chụp cộng hưởng từ động mạch chi trên (1.5T) | 36084-2 | MRA Upper extremity vessels | Multisection | Upper extremity>Upper extremity vessels | MR.angio | Find | Pt | Doc | RAD | Both |  |  | 669 | MRI0109
535 | 1070535 | Cộng hưởng từ mạch máu chi trên có tiêm thuốc cản quang tĩnh mạch | 15337 | 18.353 | 18. ĐIỆN QUANG | Chụp cộng hưởng từ động mạch chi trên có tiêm tương phản (1.5T) | 24549-8 | MRA Upper extremity vessels W contrast IV | Multisection^W contrast IV | Upper extremity>Upper extremity vessels | MR.angio | Find | Pt | Doc | RAD | Both |  |  | 670 | MRI0110
536 | 1070536 | Cộng hưởng từ mạch máu chi dưới | 15338 | 18.354 | 18. ĐIỆN QUANG | Chụp cộng hưởng từ động mạch chi dưới (1.5T) | 30874-2 | MRA Lower extremity vessels | Multisection | Lower extremity>Lower extremity vessels | MR.angio | Find | Pt | Doc | RAD | Both |  |  | 671 | MRI0111
537 | 1070537 | Cộng hưởng từ chi dưới - phải có tiêm thuốc cản quang tĩnh mạch | 15339 | 18.355 | 18. ĐIỆN QUANG | Chụp cộng hưởng từ động mạch chi dưới có tiêm tương phản (1.5T) | 36167-5 | MR Lower extremity - right W contrast IV | Multisection^W contrast IV | Lower extremity.right | MR | Find | Pt | Doc | RAD | Both |  |  | 672 | MRI0112
538 | 1070538 | Cộng hưởng từ mạch máu chi dưới - hai bên có tiêm thuốc cản quang tĩnh mạch | 15339 | 18.355 |  | Chụp cộng hưởng từ động mạch chi dưới có tiêm tương phản (1.5T) | 44135-2 | MRA Lower extremity vessels - bilateral W contrast IV | Multisection^W contrast IV | Lower extremity.bilateral>Lower extremity vessels | MR.angio | Find | Pt | Doc | RAD | Both |  |  | 673 | MRI0113
539 | 1070539 | Cộng hưởng từ mạch máu chi dưới - trái có tiêm thuốc cản quang tĩnh mạch | 15339 | 18.355 |  | Chụp cộng hưởng từ động mạch chi dưới có tiêm tương phản (1.5T) | 105133-3 | MRA Lower extremity vessels - left W contrast IV | Multisection^W contrast IV | Lower extremity.left>Lower extremity vessels | MR.angio | Find | Pt | Doc | RAD | Both |  |  | 674 | MRI0114
540 | 1070540 | Cộng hưởng từ mạch máu chi | 15340 | 18.356 | 18. ĐIỆN QUANG | Chụp cộng hưởng từ động mạch chi toàn thân (1.5T) | 36794-6 | MRA Extremity vessels | Multisection | Extremity>Extremity vessels | MR.angio | Find | Pt | Doc | RAD | Both |  |  | 675 | MRI0115
541 | 1070541 | Cộng hưởng từ các tĩnh mạch | 15342 | 18.358 | 18. ĐIỆN QUANG | Chụp cộng hưởng từ tĩnh mạch (1.5T) | 36783-9 | MRA Veins | Multisection | XXX>Veins | MR.angio | Find | Pt | Doc | RAD | Both |  |  | 676 | MRI0116
542 | 1070542 | Cộng hưởng từ tĩnh mạch chủ dưới không và có tiêm thuốc cản quang tĩnh mạch | 15343 | 18.359 | 18. ĐIỆN QUANG | Chụp cộng hưởng từ tĩnh mạch có tiêm tương phản (1.5T) | 36418-2 | MR Inferior vena cava WO and W contrast IV | Multisection^WO & W contrast IV | Abdomen>Vena cava.inferior | MR | Find | Pt | Doc | RAD | Both |  |  | 677 | MRI0117
543 | 1070543 | Cộng hưởng từ tĩnh mạch chủ trên không và có tiêm thuốc cản quang tĩnh mạch | 15343 | 18.359 |  | Chụp cộng hưởng từ tĩnh mạch có tiêm tương phản (1.5T) | 36419-0 | MR Superior vena cava WO and W contrast IV | Multisection^WO & W contrast IV | Chest>Vena cava.superior | MR | Find | Pt | Doc | RAD | Both |  |  | 678 | MRI0118
544 | 1070544 | Cộng hưởng từ mạch máu tĩnh mạch bụng có tiêm thuốc cản quang tĩnh mạch | 15343 | 18.359 |  | Chụp cộng hưởng từ tĩnh mạch có tiêm tương phản (1.5T) | 105140-8 | MRA Abdominal veins W contrast IV | Multisection^W contrast IV | Abdomen>Abdominal veins | MR.angio | Find | Pt | Doc | RAD | Both |  |  | 679 | MRI0119
545 | 1070545 | Cộng hưởng từ mạch máu tĩnh mạch ngực không và có tiêm thuốc cản quang tĩnh mạch | 15343 | 18.359 |  | Chụp cộng hưởng từ tĩnh mạch có tiêm tương phản (1.5T) | 36848-0 | MRA Chest veins WO and W contrast IV | Multisection^WO & W contrast IV | Chest>Chest veins | MR.angio | Find | Pt | Doc | RAD | Both |  |  | 680 | MRI0120
546 | 1070546 | Cộng hưởng từ mạch máu tĩnh mạch chi dưới - trái không và có tiêm thuốc cản quang tĩnh mạch | 15343 | 18.359 |  | Chụp cộng hưởng từ tĩnh mạch có tiêm tương phản (1.5T) | 36849-8 | MRA Lower extremity veins - left WO and W contrast IV | Multisection^WO & W contrast IV | Lower extremity.left>Lower extremity veins | MR.angio | Find | Pt | Doc | RAD | Both |  |  | 681 | MRI0121
547 | 1070547 | Cộng hưởng từ mạch máu tĩnh mạch chi dưới - phải không và có tiêm thuốc cản quang tĩnh mạch | 15343 | 18.359 |  | Chụp cộng hưởng từ tĩnh mạch có tiêm tương phản (1.5T) | 36850-6 | MRA Lower extremity veins - right WO and W contrast IV | Multisection^WO & W contrast IV | Lower extremity.right>Lower extremity veins | MR.angio | Find | Pt | Doc | RAD | Both |  |  | 682 | MRI0122
548 | 1070548 | Cộng hưởng từ mạch máu tĩnh mạch vùng chậu không và có tiêm thuốc cản quang tĩnh mạch | 15343 | 18.359 |  | Chụp cộng hưởng từ tĩnh mạch có tiêm tương phản (1.5T) | 36854-8 | MRA Pelvis veins WO and W contrast IV | Multisection^WO & W contrast IV | Pelvis>Pelvis veins | MR.angio | Find | Pt | Doc | RAD | Both |  |  | 683 | MRI0123
549 | 1070549 | Cộng hưởng từ tĩnh mạch cửa không và có tiêm thuốc cản quang tĩnh mạch | 15343 | 18.359 |  | Chụp cộng hưởng từ tĩnh mạch có tiêm tương phản (1.5T) | 36414-1 | MRA Portal vein WO and W contrast IV | Multisection^WO & W contrast IV | Abdomen>Portal vein | MR.angio | Find | Pt | Doc | RAD | Both |  |  | 684 | MRI0124
550 | 1070550 | Cộng hưởng từ tĩnh mạch thận không và có tiêm thuốc cản quang tĩnh mạch | 15343 | 18.359 |  | Chụp cộng hưởng từ tĩnh mạch có tiêm tương phản (1.5T) | 36415-8 | MRA Renal vein WO and W contrast IV | Multisection^WO & W contrast IV | Abdomen>Renal vein | MR.angio | Find | Pt | Doc | RAD | Both |  |  | 685 | MRI0125
551 | 1070551 | Cộng hưởng từ tĩnh mạch cột sống không và có tiêm thuốc cản quang tĩnh mạch | 15343 | 18.359 |  | Chụp cộng hưởng từ tĩnh mạch có tiêm tương phản (1.5T) | 37277-1 | MRA Spinal veins WO and W contrast IV | Multisection^WO & W contrast IV | XXX>Spinal veins | MR.angio | Find | Pt | Doc | RAD | Both |  |  | 686 | MRI0126
552 | 1070552 | Cộng hưởng từ tĩnh mạch chi trên - trái không và có tiêm thuốc cản quang tĩnh mạch | 15343 | 18.359 |  | Chụp cộng hưởng từ tĩnh mạch có tiêm tương phản (1.5T) | 36851-4 | MRA Upper extremity veins - left WO and W contrast IV | Multisection^WO & W contrast IV | Upper extremity.left>Upper extremity veins | MR.angio | Find | Pt | Doc | RAD | Both |  |  | 687 | MRI0127
553 | 1070553 | Cộng hưởng từ tĩnh mạch chi trên - phải không và có tiêm thuốc cản quang tĩnh mạch | 15343 | 18.359 |  | Chụp cộng hưởng từ tĩnh mạch có tiêm tương phản (1.5T) | 36852-2 | MRA Upper extremity veins - right WO and W contrast IV | Multisection^WO & W contrast IV | Upper extremity.right>Upper extremity veins | MR.angio | Find | Pt | Doc | RAD | Both |  |  | 688 | MRI0128
554 | 1070554 | Cộng hưởng từ tĩnh mạch chi trên không và có tiêm thuốc cản quang tĩnh mạch | 15343 | 18.359 |  | Chụp cộng hưởng từ tĩnh mạch có tiêm tương phản (1.5T) | 36417-4 | MRA Upper extremity veins WO and W contrast IV | Multisection^WO & W contrast IV | Upper extremity>Upper extremity veins | MR.angio | Find | Pt | Doc | RAD | Both |  |  | 689 | MRI0129
555 | 1070555 | Chụp cộng hưởng từ đánh giá tĩnh mạch chủ dưới không và có tiêm thuốc cản quang qua đường tĩnh mạch. | 15343 | 18.359 |  | Chụp cộng hưởng từ tĩnh mạch có tiêm tương phản (1.5T) | 37969-3 | RFA Sinus vein Views W contrast IV | Views^W contrast IV | Head>Sinus vein | MR.angio | Find | Pt | Doc | RAD | Both |  |  | 690 | MRI0130
556 | 1070556 | Cộng hưởng từ toàn thân không và có tiêm thuốc cản quang tĩnh mạch | 15347 | 18.363 | 18. ĐIỆN QUANG | Chụp cộng hưởng từ toàn thân tầm soát và đánh giá giai đoạn có tiêm tương phản (1.5T) | 80499-7 | MR Whole body WO and W contrast IV | Multisection^WO & W Contrast IV | Whole body | MR | Find | Pt | Doc | RAD | Both |  |  | 691 | MRI0131
557 | 1070557 | Cộng hưởng từ đám rối thần kinh cánh tay | 15348 | 18.364 | 18. ĐIỆN QUANG | Chụp cộng hưởng từ dây thần kinh ngoại biên (neurography MR) (1.5T) | 24582-9 | MR Brachial plexus | Multisection | Chest>Brachial plexus | MR | Find | Pt | Doc | RAD | Both |  |  | 692 | MRI0132
558 | 1070558 | Cộng hưởng từ đám rối thần kinh cánh tay - hai bên | 15348 | 18.364 |  | Chụp cộng hưởng từ dây thần kinh ngoại biên (neurography MR) (1.5T) | 26211-3 | MR Brachial plexus - bilateral | Multisection | Chest>Brachial plexus.bilateral | MR | Find | Pt | Doc | RAD | Both |  |  | 693 | MRI0133
559 | 1070559 | Cộng hưởng từ đám rối thắt lưng cùng | 15348 | 18.364 |  | Chụp cộng hưởng từ dây thần kinh ngoại biên (neurography MR) (1.5T) | 30866-8 | MR Lumbosacral plexus | Multisection | Pelvis>Lumbosacral plexus | MR | Find | Pt | Doc | RAD | Both |  |  | 694 | MRI0134
560 | 1070560 | Chụp cộng hưởng từ não | 15350 | 18.366 | 18. ĐIỆN QUANG | Chụp cộng hưởng từ sọ não (≥ 3T) | 24590-2 | MR Brain | Multisection | Head>Brain | MR | Find | Pt | Doc | RAD | Both |  |  | 695 | MRI0135
561 | 1070561 | Chụp Cộng hưởng từ não có tiêm thuốc cản quang đường tĩnh mạch | 15351 | 18.367 | 18. ĐIỆN QUANG | Chụp cộng hưởng từ sọ não có tiêm chất tương phản (≥ 3T) | 24589-4 | MR Brain W contrast IV | Multisection^W contrast IV | Head>Brain | MR | Find | Pt | Doc | RAD | Both |  |  | 696 | MRI0136
562 | 1070562 | Chụp cộng hưởng từ mạch máu não không tiêm thuốc cản quang | 15352 | 18.368 | 18. ĐIỆN QUANG | Chụp cộng hưởng từ não - mạch não không tiêm chất tương phản (≥ 3T) | 36881-1 | MRA Head vessels WO contrast | Multisection^WO contrast | Head>Head vessels | MR.angio | Find | Pt | Doc | RAD | Both |  |  | 697 | MRI0137
563 | 1070563 | Chụp cộng hưởng từ mạch máu não có tiêm thuốc cản quang đường tĩnh mạch | 15352 | 18.369 | 18. ĐIỆN QUANG | Chụp cộng hưởng từ não- mạch não có tiêm chất tương phản (≥ 3T) | 24593-6 | MRA Head vessels W contrast IV | Multisection^W contrast IV | Head>Head vessels | MR.angio | Find | Pt | Doc | RAD | Both |  |  | 698 | MRI0138
564 | 1070564 | Chụp cộng hưởng từ mạch máu vùng cổ không tiêm thuốc cản quang | 15354 | 18.370 | 18. ĐIỆN QUANG | Chụp cộng hưởng từ hệ mạch cổ không tiêm chất tương phản (≥ 3T) | 36549-4 | MRA Neck vessels WO contrast | Multisection^WO contrast | Neck>Neck vessels | MR.angio | Find | Pt | Doc | RAD | Both |  |  | 699 | MRI0139
565 | 1070565 | Chụp cộng hưởng từ mạch máu vùng cổ có tiêm thuốc cản quang đường tĩnh mạch | 15355 | 18.371 | 18. ĐIỆN QUANG | Chụp cộng hưởng từ hệ mạch cổ có tiêm chất tương phản (≥ 3T) | 24844-3 | MRA Neck vessels W contrast IV | Multisection^W contrast IV | Neck>Neck vessels | MR.angio | Find | Pt | Doc | RAD | Both |  |  | 700 | MRI0140
566 | 1070566 | Chụp Cộng hưởng từ tuyến yên và hố yên có tiêm thuốc cản quang đường tĩnh mạch | 15356 | 18.372 | 18. ĐIỆN QUANG | Chụp cộng hưởng từ tuyến yên có tiêm chất tương phản (khảo sát động học) (≥ 3T) | 36238-4 | MR Pituitary and Sella turcica W contrast IV | Multisection^W contrast IV | Head>Pituitary+Sella turcica | MR | Find | Pt | Doc | RAD | Both |  |  | 701 | MRI0141
567 | 1070567 | Chụp Cộng hưởng từ hốc mắt | 15357 | 18.373 | 18. ĐIỆN QUANG | Chụp cộng hưởng từ hốc mắt và thần kinh thị giác (≥ 3T) | 36777-1 | MR Orbit | Multisection | Head>Orbit | MR | Find | Pt | Doc | RAD | Both |  |  | 702 | MRI0142
568 | 1070568 | Chụp Cộng hưởng từ hốc mắt - trái có tiêm thuốc cản quang đường tĩnh mạch | 15358 | 18.374 | 18. ĐIỆN QUANG | Chụp cộng hưởng từ hốc mắt và thần kinh thị giác có tiêm chất tương phản (≥ 3T) | 36821-7 | MR Orbit - left W contrast IV | Multisection^W contrast IV | Head>Orbit.left | MR | Find | Pt | Doc | RAD | Both |  |  | 703 | MRI0143
569 | 1070569 | Chụp Cộng hưởng từ hốc mắt - phải có tiêm thuốc cản quang đường tĩnh mạch | 15358 | 18.374 |  | Chụp cộng hưởng từ hốc mắt và thần kinh thị giác có tiêm chất tương phản (≥ 3T) | 36822-5 | MR Orbit - right W contrast IV | Multisection^W contrast IV | Head>Orbit.right | MR | Find | Pt | Doc | RAD | Both |  |  | 704 | MRI0144
570 | 1070570 | Chụp Cộng hưởng từ hốc mắt - hai bên có tiêm thuốc cản quang đường tĩnh mạch | 15358 | 18.374 |  | Chụp cộng hưởng từ hốc mắt và thần kinh thị giác có tiêm chất tương phản (≥ 3T) | 24852-6 | MR Orbit - bilateral W contrast IV | Multisection^W contrast IV | Head>Orbit.bilateral | MR | Find | Pt | Doc | RAD | Both |  |  | 705 | MRI0145
571 | 1070571 | Chụp cộng hưởng từ tưới máu não | 15359 | 18.375 | 18. ĐIỆN QUANG | Chụp cộng hưởng từ tưới máu não (perfusion) (≥ 3T) | 99703-1 | MR perfusion Brain | Multisection | Head>Brain | MR.perfusion | Find | Pt | Doc | RAD | Both |  |  | 706 | MRI0146
572 | 1070572 | Chụp phổ cộng hưởng từ não (MR spetroscopy) | 15360 | 18.376 | 18. ĐIỆN QUANG | Chụp cộng hưởng từ phổ não (spectrography) (≥ 3T) | 37442-1 | MR spectroscopy Brain | Multisection | Head>Brain | MR.spectroscopy | Find | Pt | Doc | RAD | Both |  |  | 707 | MRI0147
573 | 1070573 | Chụp Cộng hưởng từ dẫn truyền thần kinh não (MR tractography) | 15361 | 18.377 | 18. ĐIỆN QUANG | Chụp cộng hưởng từ các bó sợi thần kinh (tractography) hay chụp cộng hưởng từ khuếch tán sức căng (DTI - Diffusion Tensor Imaging) (≥ 3T) | 99702-3 | MR tractography Brain | Multisection | Head>Brain | MR.tractography | Find | Pt | Doc | RAD | Both |  |  | 708 | MRI0148
574 | 1070574 | Cộng hưởng từ khuếch tán sọ não | 15362 | 18.378 | 18. ĐIỆN QUANG | Chụp cộng hưởng từ khuếch tán (DWI - Diffusion-weighted Imaging) (≥ 3T) | 37436-3 | Deprecated Brain MR diffusion weighted | Multisection diffusion weighted | Head>Brain | MR | Find | Pt | Doc | RAD | Both |  |  | 709 | MRI0149
575 | 1070575 | Chụp Cộng hưởng từ nền sọ không và có tiêm thuốc cản quang đường tĩnh mạch | 15363 | 18.379 | 18. ĐIỆN QUANG | Chụp cộng hưởng từ đáy sọ và xương đá (≥ 3T) | 69220-2 | MR Skull base WO and W contrast IV | Multisection^WO & W contrast IV | Head>Skull.base | MR | Find | Pt | Doc | RAD | Both |  |  | 710 | MRI0150
576 | 1070576 | Chụp Cộng hưởng từ nền sọ không tiêm thuốc cản quang | 15363 | 18.379 |  | Chụp cộng hưởng từ đáy sọ và xương đá (≥ 3T) | 48687-8 | MR Skull base WO contrast | Multisection^WO contrast | Head>Skull.base | MR | Find | Pt | Doc | RAD | Both |  |  | 711 | MRI0151
577 | 1070577 | Chụp Cộng hưởng từ nền sọ có tiêm thuốc cản quang đường tĩnh mạch | 15363 | 18.379 |  | Chụp cộng hưởng từ đáy sọ và xương đá (≥ 3T) | 48440-2 | MR Skull base W contrast IV | Multisection^W contrast IV | Head>Skull.base | MR | Find | Pt | Doc | RAD | Both |  |  | 712 | MRI0152
578 | 1070578 | Chụp Cộng hưởng từ vùng cổ | 15364 | 18.380 | 18. ĐIỆN QUANG | Chụp cộng hưởng từ vùng mặt - cổ (≥ 3T) | 24839-3 | MR Neck | Multisection | Neck | MR | Find | Pt | Doc | RAD | Both |  |  | 713 | MRI0153
579 | 1070579 | Chụp Cộng hưởng từ vùng cổ có tiêm thuốc cản quang đường tĩnh mạch | 15365 | 18.381 | 18. ĐIỆN QUANG | Chụp cộng hưởng từ vùng mặt - cổ có tiêm tương phản (≥ 3T) | 24841-9 | MR Neck W contrast IV | Multisection^W contrast IV | Neck | MR | Find | Pt | Doc | RAD | Both |  |  | 714 | MRI0154
580 | 1070580 | Chụp Cộng hưởng từ chức năng não | 15366 | 18.382 | 18. ĐIỆN QUANG | Chụp cộng hưởng từ sọ não chức năng (≥ 3T) | 58748-5 | Functional MR Brain | Multisection | Head>Brain | MR.functional | Find | Pt | Doc | RAD | Both |  |  | 715 | MRI0155
581 | 1070581 | Chụp Cộng hưởng từ ngực không tiêm thuốc cản quang | 15367 | 18.383 | 18. ĐIỆN QUANG | Chụp cộng hưởng từ lồng ngực (≥ 3T) | 36442-2 | MR Chest WO contrast | Multisection^WO contrast | Chest | MR | Find | Pt | Doc | RAD | Both |  |  | 716 | MRI0156
582 | 1070582 | Chụp Cộng hưởng từ ngực có tiêm thuốc cản quang đường tĩnh mạch | 15368 | 18.384 | 18. ĐIỆN QUANG | Chụp cộng hưởng từ lồng ngực có tiêm chất tương phản (≥ 3T) | 36156-8 | MR Chest W contrast IV | Multisection^W contrast IV | Chest | MR | Find | Pt | Doc | RAD | Both |  |  | 717 | MRI0157
583 | 1070583 | Chụp Cộng hưởng từ vú | 15370 | 18.386 | 18. ĐIỆN QUANG | Chụp cộng hưởng từ tuyến vú (≥ 3T) | 30794-2 | MR Breast | Multisection | Breast | MR | Find | Pt | Doc | RAD | Both |  |  | 718 | MRI0158
584 | 1070584 | Chụp Cộng hưởng từ vú động học có tiêm thuốc cản quang đường tĩnh mạch | 15371 | 18.387 | 18. ĐIỆN QUANG | Chụp cộng hưởng từ tuyến vú động học có tiêm tương phản (≥ 3T) | 37437-1 | MR Breast dynamic W contrast IV | Multisection dynamic^W contrast IV | Breast | MR | Find | Pt | Doc | RAD | Both |  |  | 719 | MRI0159
585 | 1070585 | Chụp phổ cộng hưởng từ vùng cơ thể không xác định | 15372 | 18.388 | 18. ĐIỆN QUANG | Chụp cộng hưởng từ phổ tuyến vú (≥ 3T) | 37443-9 | MR spectroscopy Unspecified body region | Multisection | XXX | MR.spectroscopy | Find | Pt | Doc | RAD | Both |  |  | 720 | MRI0160
586 | 1070586 | Chụp Cộng hưởng từ bụng và vùng chậu không tiêm thuốc cản quang | 15373 | 18.389 | 18. ĐIỆN QUANG | Chụp cộng hưởng từ tầng bụng không tiêm chất tương phản (gồm: chụp cộng hưởng từ gan - mật, tụy, lách, thận, dạ dày - tá tràng...) | 97391-7 | MR Abdomen and Pelvis WO contrast | Multisection^WO contrast | Abdomen+Pelvis | MR | Find | Pt | Doc | RAD | Both |  |  | 721 | MRI0161
587 | 1070587 | Chụp Cộng hưởng từ bụng không tiêm thuốc cản quang | 15373 | 18.389 |  | Chụp cộng hưởng từ tầng bụng không tiêm chất tương phản (gồm: chụp cộng hưởng từ gan - mật, tụy, lách, thận, dạ dày - tá tràng...) | 30668-8 | MR Abdomen WO contrast | Multisection^WO contrast | Abdomen | MR | Find | Pt | Doc | RAD | Both |  |  | 722 | MRI0162
588 | 1070588 | Chụp Cộng hưởng từ bụng và vùng chậu có tiêm thuốc cản quang đường tĩnh mạch | 15374 | 18.390 | 18. ĐIỆN QUANG | Chụp cộng hưởng từ tầng bụng có tiêm chất tương phản (gồm: chụp cộng hưởng từ gan - mật, tụy, lách, thận, dạ dày - tá tràng...) (≥ 3T) | 97393-3 | MR Abdomen and Pelvis W contrast IV | Multisection^W contrast IV | Abdomen+Pelvis | MR | Find | Pt | Doc | RAD | Both |  |  | 723 | MRI0163
589 | 1070589 | Chụp Cộng hưởng từ bụng có tiêm thuốc cản quang đường tĩnh mạch | 15374 | 18.390 |  | Chụp cộng hưởng từ tầng bụng có tiêm chất tương phản (gồm: chụp cộng hưởng từ gan - mật, tụy, lách, thận, dạ dày - tá tràng...) (≥ 3T) | 36134-5 | MR Abdomen W contrast IV | Multisection^W contrast IV | Abdomen | MR | Find | Pt | Doc | RAD | Both |  |  | 724 | MRI0164
590 | 1070590 | Cộng hưởng từ động mạch chủ bụng | 15374 | 18.390 |  | Chụp cộng hưởng từ tầng bụng có tiêm chất tương phản (gồm: chụp cộng hưởng từ gan - mật, tụy, lách, thận, dạ dày - tá tràng...) (≥ 3T) | 35949-7 | MR Abdominal Aorta | Multisection | Abdomen>Aorta.abdominal | MR | Find | Pt | Doc | RAD | Both |  |  | 725 | MRI0165
591 | 1070591 | Cộng hưởng từ mạch máu bụng | 15374 | 18.390 |  | Chụp cộng hưởng từ tầng bụng có tiêm chất tương phản (gồm: chụp cộng hưởng từ gan - mật, tụy, lách, thận, dạ dày - tá tràng...) (≥ 3T) | 36791-2 | MRA Abdominal vessels | Multisection | Abdomen>Abdominal vessels | MR.angio | Find | Pt | Doc | RAD | Both |  |  | 726 | MRI0166
592 | 1070592 | Chụp Cộng hưởng từ vùng chậu | 15375 | 18.391 | 18. ĐIỆN QUANG | Chụp cộng hưởng từ vùng chậu (gồm: chụp cộng hưởng từ tử cung - phần phụ, tiền liệt tuyến, đại tràng chậu hông, trực tràng, các khối u vùng chậu…) (≥ 3T) | 24867-4 | MR Pelvis | Multisection | Pelvis | MR | Find | Pt | Doc | RAD | Both |  |  | 727 | MRI0167
593 | 1070593 | Chụp Cộng hưởng từ vùng chậu có tiêm thuốc cản quang đường tĩnh mạch | 15377 | 18.393 | 18. ĐIỆN QUANG | Chụp cộng hưởng từ vùng chậu có tiêm chất tương phản (gồm: chụp cộng hưởng từ tử cung - phần phụ, tiền liệt tuyến, đại tràng chậu hông, trực tràng, các khối u vùng chậu…) (≥ 3T) | 36237-6 | MR Pelvis W contrast IV | Multisection^W contrast IV | Pelvis | MR | Find | Pt | Doc | RAD | Both |  |  | 728 | MRI0168
594 | 1070594 | Cộng hưởng từ vùng chậu không và có tiêm thuốc cản quang tĩnh mạch | 15377 | 18.393 |  | Chụp cộng hưởng từ vùng chậu có tiêm chất tương phản (gồm: chụp cộng hưởng từ tử cung - phần phụ, tiền liệt tuyến, đại tràng chậu hông, trực tràng, các khối u vùng chậu…) (≥ 3T) | 30674-6 | MR Pelvis WO and W contrast IV | Multisection^WO & W contrast IV | Pelvis | MR | Find | Pt | Doc | RAD | Both |  |  | 729 | MRI0169
595 | 1070595 | Cộng hưởng từ mạch máu tĩnh mạch vùng chậu không và có tiêm thuốc cản quang tĩnh mạch | 15377 | 18.393 |  | Chụp cộng hưởng từ vùng chậu có tiêm chất tương phản (gồm: chụp cộng hưởng từ tử cung - phần phụ, tiền liệt tuyến, đại tràng chậu hông, trực tràng, các khối u vùng chậu…) (≥ 3T) | 36854-8 | MRA Pelvis veins WO and W contrast IV | Multisection^WO & W contrast IV | Pelvis>Pelvis veins | MR.angio | Find | Pt | Doc | RAD | Both |  |  | 730 | MRI0170
596 | 1070596 | Chụp Cộng hưởng từ bìu và tinh hoàn | 15378 | 18.394 | 18. ĐIỆN QUANG | Chụp cộng hưởng từ bìu, dương vật (≥ 3T) | 36073-5 | MR Scrotum and testicle | Multisection | Pelvis>Scrotum+Testicle | MR | Find | Pt | Doc | RAD | Both |  |  | 731 | MRI0171
597 | 1070597 | Chụp Cộng hưởng từ bìu và tinh hoàn có tiêm thuốc cản quang đường tĩnh mạch | 15379 | 18.395 | 18. ĐIỆN QUANG | Chụp cộng hưởng từ bìu, dương vật có tiêm chất tương phản (≥ 3T) | 69221-0 | MR Scrotum and testicle W contrast IV | Multisection^W contrast IV | Pelvis>Scrotum+Testicle | MR | Find | Pt | Doc | RAD | Both |  |  | 732 | MRI0172
598 | 1070598 | Chụp Cộng hưởng từ động học sàn chậu có bơm thuốc cản quang qua đường hậu môn | 15380 | 18.396 | 18. ĐIỆN QUANG | Chụp cộng hưởng từ động học sàn chậu, tống phân (defecography-MR) (≥ 3T) | 72245-4 | MR Pelvis Defecography W contrast PR | Multisection^W contrast PR+at rest+maximal sphincter contraction+during straining+during defecation | Pelvis | MR | Find | Pt | Doc | RAD | Both |  |  | 733 | MRI0173
599 | 1070599 | Chụp Cộng hưởng từ ruột non uống thuốc cản quang và không tiêm thuốc cản quang đường tĩnh mạch | 15381 | 18.397 | 18. ĐIỆN QUANG | Chụp cộng hưởng từ ruột non (enteroclysis) (≥ 3T) | 80501-0 | MR Small bowel W contrast PO and WO contrast IV | Multisection^W contrast PO+WO contrast IV | Abdomen>Small bowel | MR | Find | Pt | Doc | RAD | Both |  |  | 734 | MRI0174
600 | 1070600 | Chụp Cộng hưởng từ ruột non uống thuốc cản quang, không và có tiêm thuốc cản quang đường tĩnh mạch | 15381 | 18.397 |  | Chụp cộng hưởng từ ruột non (enteroclysis) (≥ 3T) | 80503-6 | MR Small bowel W contrast PO and WO and W contrast IV | Multisection^W contrast PO+WO & W contrast IV | Abdomen>Small bowel | MR | Find | Pt | Doc | RAD | Both |  |  | 735 | MRI0175
601 | 1070601 | Chụp Cộng hưởng từ ruột non uống thuốc cản quang và có tiêm thuốc cản quang đường tĩnh mạch | 15381 | 18.397 |  | Chụp cộng hưởng từ ruột non (enteroclysis) (≥ 3T) | 105157-2 | MR Small bowel W contrast PO and W contrast IV | Multisection^W contrast PO+W contrast IV | Abdomen>Small bowel | MR | Find | Pt | Doc | RAD | Both |  |  | 736 | MRI0176
602 | 1070602 | Chụp Cộng hưởng từ tuyến tiền liệt có tiêm thuốc cản quang đường tĩnh mạch | 15383 | 18.399 | 18. ĐIỆN QUANG | Chụp cộng hưởng từ tuyến tiền liệt có tiêm tương phản (≥ 3T) | 36244-2 | MR Prostate W contrast IV | Multisection^W contrast IV | Pelvis>Prostate | MR | Find | Pt | Doc | RAD | Both |  |  | 737 | MRI0177
603 | 1070603 | Chụp Cộng hưởng từ thai nhi | 15386 | 18.402 | 18. ĐIỆN QUANG | Chụp cộng hưởng từ thai nhi (≥ 3T) | 35990-1 | MR Fetal | Multisection | ^Fetus | MR | Find | Pt | Doc | RAD | Both |  |  | 738 | MRI0178
604 | 1070604 | Chụp Cộng hưởng từ cột sống cổ có tiêm thuốc cản quang đường tĩnh mạch | 15389 | 18.405 | 18. ĐIỆN QUANG | Chụp cộng hưởng từ cột sống cổ có tiêm tương phản (≥ 3T) | 24938-3 | MR Cervical spine W contrast IV | Multisection^W contrast IV | Neck>Spine.cervical | MR | Find | Pt | Doc | RAD | Both |  |  | 739 | #REF!
605 | 1070605 | Chụp Cộng hưởng từ cột sống ngực | 15390 | 18.406 | 18. ĐIỆN QUANG | Chụp cộng hưởng từ cột sống ngực (≥ 3T) | 24980-5 | MR Thoracic spine | Multisection | Chest>Spine.thoracic | MR | Find | Pt | Doc | RAD | Both |  |  | 740 | MRI0180
606 | 1070606 | Chụp Cộng hưởng từ cột sống ngực có tiêm thuốc cản quang đường tĩnh mạch | 15391 | 18.407 | 18. ĐIỆN QUANG | Chụp cộng hưởng từ cột sống ngực có tiêm tương phản (≥ 3T) | 24982-1 | MR Thoracic spine W contrast IV | Multisection^W contrast IV | Chest>Spine.thoracic | MR | Find | Pt | Doc | RAD | Both |  |  | 741 | MRI0181
607 | 1070607 | Chụp Cộng hưởng từ cột sống thắt lưng | 15392 | 18.408 | 18. ĐIỆN QUANG | Chụp cộng hưởng từ cột sống thắt lưng - cùng (≥ 3T) | 24968-0 | MR Lumbar spine | Multisection | Abdomen>Spine.lumbar | MR | Find | Pt | Doc | RAD | Both |  |  | 742 | MRI0182
608 | 1070608 | Chụp Cộng hưởng từ cột sống thắt lưng và xương cùng không tiêm thuốc cản quang | 15392 | 18.408 |  | Chụp cộng hưởng từ cột sống thắt lưng - cùng (≥ 3T) | 91717-9 | MR Spine Lumbar and Sacrum WO contrast | Multisection^WO contrast | Abdomen>Spine.lumbar & Pelvis>Sacrum | MR | Find | Pt | Doc | RAD | Both |  |  | 743 | MRI0183
609 | 1070609 | Chụp Cộng hưởng từ cột sống thắt lưng có tiêm thuốc cản quang đường tĩnh mạch | 15393 | 18.409 | 18. ĐIỆN QUANG | Chụp cộng hưởng từ cột sống thắt lưng - cùng có tiêm tương phản (≥ 3T) | 30678-7 | MR Lumbar spine W contrast IV | Multisection^W contrast IV | Abdomen>Spine.lumbar | MR | Find | Pt | Doc | RAD | Both |  |  | 744 | MRI0184
610 | 1070610 | Chụp Cộng hưởng từ khớp | 15394 | 18.410 | 18. ĐIỆN QUANG | Chụp cộng hưởng từ khớp (≥ 3T) | 28576-7 | MR Joint | Multisection | XXX>Joint | MR | Find | Pt | Doc | RAD | Both |  |  | 745 | MRI0185
611 | 1070611 | Cộng hưởng từ khớp chi trên - trái không tiêm thuốc cản quang | 15394 | 18.410 |  | Chụp cộng hưởng từ khớp (≥ 3T) | 36869-6 | MR Upper extremity joint - left WO contrast | Multisection^WO contrast | Upper extremity.left>Upper extremity joint | MR | Find | Pt | Doc | RAD | Both |  |  | 746 | MRI0186
612 | 1070612 | Cộng hưởng từ khớp chi trên - phải không tiêm thuốc cản quang | 15394 | 18.410 |  | Chụp cộng hưởng từ khớp (≥ 3T) | 36870-4 | MR Upper extremity joint - right WO contrast | Multisection^WO contrast | Upper extremity.right>Upper extremity joint | MR | Find | Pt | Doc | RAD | Both |  |  | 747 | MRI0187
613 | 1070613 | Cộng hưởng từ khớp thái dương hàm - hai bên có tiêm thuốc cản quang tĩnh mạch | 15394 | 18.410 |  | Chụp cộng hưởng từ khớp (≥ 3T) | 37245-8 | MR Temporomandibular joint - bilateral W contrast IV | Multisection^W contrast IV | Head>Temporomandibular joint.bilateral | MR | Find | Pt | Doc | RAD | Both |  |  | 748 | MRI0188
614 | 1070614 | Cộng hưởng từ khớp thái dương hàm - phải có tiêm thuốc cản quang tĩnh mạch | 15394 | 18.410 |  | Chụp cộng hưởng từ khớp (≥ 3T) | 37249-0 | MR Temporomandibular joint - right W contrast IV | Multisection^W contrast IV | Head>Temporomandibular joint.right | MR | Find | Pt | Doc | RAD | Both |  |  | 749 | MRI0189
615 | 1070615 | Cộng hưởng từ khớp chi dưới có tiêm thuốc cản quang tĩnh mạch | 15395 | 18.411 | 18. ĐIỆN QUANG | Chụp cộng hưởng từ khớp có tiêm tương phản tĩnh mạch (≥ 3T) | 36213-7 | MR Lower Extremity Joint W contrast IV | Multisection^W contrast IV | Lower extremity>Lower extremity joint | MR | Find | Pt | Doc | RAD | Both |  |  | 750 | MRI0190
616 | 1070616 | Cộng hưởng từ khớp chi dưới - phải có tiêm thuốc cản quang tĩnh mạch | 15395 | 18.411 |  | Chụp cộng hưởng từ khớp có tiêm tương phản tĩnh mạch (≥ 3T) | 36215-2 | MR Lower extremity joint - right W contrast IV | Multisection^W contrast IV | Lower extremity.right>Lower extremity joint | MR | Find | Pt | Doc | RAD | Both |  |  | 751 | MRI0191
617 | 1070617 | Cộng hưởng từ khớp cùng chậu có tiêm thuốc cản quang tĩnh mạch | 15395 | 18.411 |  | Chụp cộng hưởng từ khớp có tiêm tương phản tĩnh mạch (≥ 3T) | 36218-6 | MR Sacroiliac Joint W contrast IV | Multisection^W contrast IV | Pelvis>Sacroiliac joint | MR | Find | Pt | Doc | RAD | Both |  |  | 752 | MRI0192
618 | 1070618 | Cộng hưởng từ khớp chi dưới không và có tiêm thuốc cản quang tĩnh mạch | 15395 | 18.411 |  | Chụp cộng hưởng từ khớp có tiêm tương phản tĩnh mạch (≥ 3T) | 36371-3 | MR Lower Extremity Joint WO and W contrast IV | Multisection^WO & W contrast IV | Lower extremity>Lower extremity joint | MR | Find | Pt | Doc | RAD | Both |  |  | 753 | MRI0193
619 | 1070619 | Cộng hưởng từ khớp chi dưới - trái không và có tiêm thuốc cản quang tĩnh mạch | 15395 | 18.411 |  | Chụp cộng hưởng từ khớp có tiêm tương phản tĩnh mạch (≥ 3T) | 36372-1 | MR Lower extremity joint - left WO and W contrast IV | Multisection^WO & W contrast IV | Lower extremity.left>Lower extremity joint | MR | Find | Pt | Doc | RAD | Both |  |  | 754 | MRI0194
620 | 1070620 | Cộng hưởng từ khớp chi trên không và có tiêm thuốc cản quang tĩnh mạch | 15395 | 18.411 |  | Chụp cộng hưởng từ khớp có tiêm tương phản tĩnh mạch (≥ 3T) | 36374-7 | MR Upper extremity.joint WO and W contrast IV | Multisection^WO & W contrast IV | Upper extremity>Upper extremity joint | MR | Find | Pt | Doc | RAD | Both |  |  | 755 | MRI0195
621 | 1070621 | Cộng hưởng từ khớp chi trên - trái có tiêm thuốc cản quang tĩnh mạch | 15395 | 18.411 |  | Chụp cộng hưởng từ khớp có tiêm tương phản tĩnh mạch (≥ 3T) | 36818-3 | MR Upper extremity joint - left W contrast IV | Multisection^W contrast IV | Upper extremity.left>Upper extremity joint | MR | Find | Pt | Doc | RAD | Both |  |  | 756 | MRI0196
622 | 1070622 | Cộng hưởng từ khớp chi trên - phải có tiêm thuốc cản quang tĩnh mạch | 15395 | 18.411 |  | Chụp cộng hưởng từ khớp có tiêm tương phản tĩnh mạch (≥ 3T) | 36819-1 | MR Upper extremity joint - right W contrast IV | Multisection^W contrast IV | Upper extremity.right>Upper extremity joint | MR | Find | Pt | Doc | RAD | Both |  |  | 757 | MRI0197
623 | 1070623 | Cộng hưởng từ khớp chi trên - phải không và có tiêm thuốc cản quang tĩnh mạch | 15395 | 18.411 |  | Chụp cộng hưởng từ khớp có tiêm tương phản tĩnh mạch (≥ 3T) | 36841-5 | MR Upper extremity joint - right WO and W contrast IV | Multisection^WO & W contrast IV | Upper extremity.right>Upper extremity joint | MR | Find | Pt | Doc | RAD | Both |  |  | 758 | MRI0198
624 | 1070624 | Cộng hưởng từ khớp thái dương hàm - hai bên không và có tiêm thuốc cản quang tĩnh mạch | 15395 | 18.411 |  | Chụp cộng hưởng từ khớp có tiêm tương phản tĩnh mạch (≥ 3T) | 37269-8 | MR Temporomandibular joint - bilateral WO and W contrast IV | Multisection^WO & W contrast IV | Head>Temporomandibular joint.bilateral | MR | Find | Pt | Doc | RAD | Both |  |  | 759 | MRI0199
625 | 1070625 | Cộng hưởng từ khớp thái dương hàm - phải không và có tiêm thuốc cản quang tĩnh mạch | 15395 | 18.411 |  | Chụp cộng hưởng từ khớp có tiêm tương phản tĩnh mạch (≥ 3T) | 37271-4 | MR Temporomandibular joint - right WO and W contrast IV | Multisection^WO & W contrast IV | Head>Temporomandibular joint.right | MR | Find | Pt | Doc | RAD | Both |  |  | 760 | MRI0200
626 | 1070626 | Chụp cộng hưởng từ xương cùng và khớp cùng chậu có tiêm thuốc cản quang tĩnh mạch | 15395 | 18.411 |  | Chụp cộng hưởng từ khớp có tiêm tương phản tĩnh mạch (≥ 3T) | 91594-2 | MR Sacrum and Sacroiliac joint W contrast IV | Multisection^W contrast IV | Pelvis>Sacrum+Sacroiliac joint | MR | Find | Pt | Doc | RAD | Both |  |  | 761 | MRI0201
627 | 1070627 | Chụp cộng hưởng từ khớp chi trên hai bên không và có tiêm thuốc cản quang tĩnh mạch | 15395 | 18.411 |  | Chụp cộng hưởng từ khớp có tiêm tương phản tĩnh mạch (≥ 3T) | 105162-2 | MR Upper extremity joint - bilateral WO and W contrast IV | Multisection^WO & W contrast IV | Upper extremity.bilateral>Upper extremity joint | MR | Find | Pt | Doc | RAD | Both |  |  | 762 | MRI0202
628 | 1070628 | Chụp cộng hưởng từ khớp chi dưới bên trái có tiêm thuốc cản quang tĩnh mạch | 15395 | 18.411 |  | Chụp cộng hưởng từ khớp có tiêm tương phản tĩnh mạch (≥ 3T) | 36214-5 | MR Lower extremity joint - left W contrast IV | Multisection^W contrast IV | Lower extremity.left>Lower extremity joint | MR | Find | Pt | Doc | RAD | Both |  |  | 763 | MRI0203
629 | 1070629 | Chụp cộng hưởng từ khớp chi trên có tiêm thuốc cản quang tĩnh mạch | 15395 | 18.411 |  | Chụp cộng hưởng từ khớp có tiêm tương phản tĩnh mạch (≥ 3T) | 36216-0 | MR Upper extremity.joint W contrast IV | Multisection^W contrast IV | Upper extremity>Upper extremity joint | MR | Find | Pt | Doc | RAD | Both |  |  | 764 | MRI0204
630 | 1070630 | Chụp cộng hưởng từ khớp chi dưới bên phải không và có tiêm thuốc cản quang tĩnh mạch | 15395 | 18.411 |  | Chụp cộng hưởng từ khớp có tiêm tương phản tĩnh mạch (≥ 3T) | 36373-9 | MR Lower extremity joint - right WO and W contrast IV | Multisection^WO & W contrast IV | Lower extremity.right>Lower extremity joint | MR | Find | Pt | Doc | RAD | Both |  |  | 765 | MRI0205
631 | 1070631 | Chụp cộng hưởng từ khớp cùng chậu không và có tiêm thuốc cản quang tĩnh mạch | 15395 | 18.411 |  | Chụp cộng hưởng từ khớp có tiêm tương phản tĩnh mạch (≥ 3T) | 36376-2 | MR Sacroiliac Joint WO and W contrast IV | Multisection^WO & W contrast IV | Pelvis>Sacroiliac joint | MR | Find | Pt | Doc | RAD | Both |  |  | 766 | MRI0206
632 | 1070632 | Chụp cộng hưởng từ khớp chi trên hai bên có tiêm thuốc cản quang tĩnh mạch | 15395 | 18.411 |  | Chụp cộng hưởng từ khớp có tiêm tương phản tĩnh mạch (≥ 3T) | 36817-5 | MR Upper extremity joint - bilateral W contrast IV | Multisection^W contrast IV | Upper extremity.bilateral>Upper extremity joint | MR | Find | Pt | Doc | RAD | Both |  |  | 767 | MRI0207
633 | 1070633 | Chụp cộng hưởng từ khớp chi trên bên trái không và có tiêm thuốc cản quang tĩnh mạch | 15395 | 18.411 |  | Chụp cộng hưởng từ khớp có tiêm tương phản tĩnh mạch (≥ 3T) | 36840-7 | MR Upper extremity joint - left WO and W contrast IV | Multisection^WO & W contrast IV | Upper extremity.left>Upper extremity joint | MR | Find | Pt | Doc | RAD | Both |  |  | 768 | MRI0208
634 | 1070634 | Chụp cộng hưởng từ khớp thái dương hàm có tiêm thuốc cản quang tĩnh mạch | 15395 | 18.411 |  | Chụp cộng hưởng từ khớp có tiêm tương phản tĩnh mạch (≥ 3T) | 37244-1 | MR Temporomandibular joint W contrast IV | Multisection^W contrast IV | Head>Temporomandibular joint | MR | Find | Pt | Doc | RAD | Both |  |  | 769 | MRI0209
635 | 1070635 | Chụp cộng hưởng từ khớp thái dương hàm bên trái có tiêm thuốc cản quang tĩnh mạch | 15395 | 18.411 |  | Chụp cộng hưởng từ khớp có tiêm tương phản tĩnh mạch (≥ 3T) | 37247-4 | MR Temporomandibular joint - left W contrast IV | Multisection^W contrast IV | Head>Temporomandibular joint.left | MR | Find | Pt | Doc | RAD | Both |  |  | 770 | MRI0210
636 | 1070636 | Chụp cộng hưởng từ khớp thái dương hàm không và có tiêm thuốc cản quang tĩnh mạch | 15395 | 18.411 |  | Chụp cộng hưởng từ khớp có tiêm tương phản tĩnh mạch (≥ 3T) | 37268-0 | MR Temporomandibular joint WO and W contrast IV | Multisection^WO & W contrast IV | Head>Temporomandibular joint | MR | Find | Pt | Doc | RAD | Both |  |  | 771 | MRI0211
637 | 1070637 | Chụp cộng hưởng từ khớp thái dương hàm bên trái không và có tiêm thuốc cản quang tĩnh mạch | 15395 | 18.411 |  | Chụp cộng hưởng từ khớp có tiêm tương phản tĩnh mạch (≥ 3T) | 37270-6 | MR Temporomandibular joint - left WO and W contrast IV | Multisection^WO & W contrast IV | Head>Temporomandibular joint.left | MR | Find | Pt | Doc | RAD | Both |  |  | 772 | MRI0212
638 | 1070638 | Cộng hưởng từ khớp gối - trái không và có tiêm thuốc cản quang tĩnh mạch | 15395 | 18.411 |  | Chụp cộng hưởng từ khớp có tiêm tương phản tĩnh mạch (≥ 3T) | 26200-6 | MR Knee - left WO and W contrast IV | Multisection^WO & W contrast IV | Lower extremity.left>Knee | MR | Find | Pt | Doc | RAD | Both |  |  | 773 | MRI0213
639 | 1070639 | Cộng hưởng từ khớp gối có tiêm thuốc cản quang tĩnh mạch | 15395 | 18.411 |  | Chụp cộng hưởng từ khớp có tiêm tương phản tĩnh mạch (≥ 3T) | 36223-6 | MR Knee W contrast IV | Multisection^W contrast IV | Lower extremity>Knee | MR | Find | Pt | Doc | RAD | Both |  |  | 774 | MRI0214
640 | 1070640 | Chụp cộng hưởng từ khớp gối hai bên không và có tiêm thuốc cản quang tĩnh mạch | 15395 | 18.411 |  | Chụp cộng hưởng từ khớp có tiêm tương phản tĩnh mạch (≥ 3T) | 26199-0 | MR Knee - bilateral WO and W contrast IV | Multisection^WO & W contrast IV | Lower extremity.bilateral>Knee | MR | Find | Pt | Doc | RAD | Both |  |  | 775 | MRI0215
641 | 1070641 | Chụp cộng hưởng từ khớp gối không và có tiêm thuốc cản quang tĩnh mạch | 15395 | 18.411 |  | Chụp cộng hưởng từ khớp có tiêm tương phản tĩnh mạch (≥ 3T) | 24803-9 | MR Knee WO and W contrast IV | Multisection^WO & W contrast IV | Lower extremity>Knee | MR | Find | Pt | Doc | RAD | Both |  |  | 776 | MRI0216
642 | 1070642 | Cộng hưởng từ khớp gối - hai bên có tiêm thuốc cản quang tĩnh mạch | 15395 | 18.411 |  | Chụp cộng hưởng từ khớp có tiêm tương phản tĩnh mạch (≥ 3T) | 36224-4 | MR Knee - bilateral W contrast IV | Multisection^W contrast IV | Lower extremity.bilateral>Knee | MR | Find | Pt | Doc | RAD | Both |  |  | 777 | MRI0217
643 | 1070643 | Cộng hưởng từ khớp gối - trái có tiêm thuốc cản quang tĩnh mạch | 15395 | 18.411 |  | Chụp cộng hưởng từ khớp có tiêm tương phản tĩnh mạch (≥ 3T) | 36226-9 | MR Knee - left W contrast IV | Multisection^W contrast IV | Lower extremity.left>Knee | MR | Find | Pt | Doc | RAD | Both |  |  | 778 | MRI0218
644 | 1070644 | Chụp cộng hưởng từ khớp gối bên phải không và có tiêm thuốc cản quang tĩnh mạch | 15395 | 18.411 |  | Chụp cộng hưởng từ khớp có tiêm tương phản tĩnh mạch (≥ 3T) | 26201-4 | MR Knee - right WO and W contrast IV | Multisection^WO & W contrast IV | Lower extremity.right>Knee | MR | Find | Pt | Doc | RAD | Both |  |  | 779 | MRI0219
645 | 1070645 | Chụp cộng hưởng từ khớp gối bên phải có tiêm thuốc cản quang tĩnh mạch | 15395 | 18.411 |  | Chụp cộng hưởng từ khớp có tiêm tương phản tĩnh mạch (≥ 3T) | 36228-5 | MR Knee - right W contrast IV | Multisection^W contrast IV | Lower extremity.right>Knee | MR | Find | Pt | Doc | RAD | Both |  |  | 780 | MRI0220
646 | 1070646 | Chụp cộng hưởng từ động khớp gối bên phải có tiêm thuốc cản quang tĩnh mạch | 15395 | 18.411 |  | Chụp cộng hưởng từ khớp có tiêm tương phản tĩnh mạch (≥ 3T) | 43453-0 | MR Knee - right dynamic W contrast IV | Multisection dynamic^W contrast IV | Lower extremity.right>Knee | MR | Find | Pt | Doc | RAD | Both |  |  | 781 | MRI0221
647 | 1070647 | Cộng hưởng từ khuỷu tay - hai bên không và có tiêm thuốc cản quang tĩnh mạch | 15395 | 18.411 |  | Chụp cộng hưởng từ khớp có tiêm tương phản tĩnh mạch (≥ 3T) | 26193-3 | MR Elbow - bilateral WO and W contrast IV | Multisection^WO & W contrast IV | Upper extremity.bilateral>Elbow | MR | Find | Pt | Doc | RAD | Both |  |  | 782 | MRI0222
648 | 1070648 | Cộng hưởng từ khuỷu tay - trái không và có tiêm thuốc cản quang tĩnh mạch | 15395 | 18.411 |  | Chụp cộng hưởng từ khớp có tiêm tương phản tĩnh mạch (≥ 3T) | 26194-1 | MR Elbow - left WO and W contrast IV | Multisection^WO & W contrast IV | Upper extremity.left>Elbow | MR | Find | Pt | Doc | RAD | Both |  |  | 783 | MRI0223
649 | 1070649 | Cộng hưởng từ khuỷu tay - hai bên có tiêm thuốc cản quang tĩnh mạch | 15395 | 18.411 |  | Chụp cộng hưởng từ khớp có tiêm tương phản tĩnh mạch (≥ 3T) | 69170-9 | MR Elbow - bilateral W contrast IV | Multisection^W contrast IV | Upper extremity.bilateral>Elbow | MR | Find | Pt | Doc | RAD | Both |  |  | 784 | MRI0224
650 | 1070650 | Chụp cộng hưởng từ động khuỷu tay bên trái có tiêm thuốc cản quang tĩnh mạch | 15395 | 18.411 |  | Chụp cộng hưởng từ khớp có tiêm tương phản tĩnh mạch (≥ 3T) | 43450-6 | MR Elbow - left dynamic W contrast IV | Multisection dynamic^W contrast IV | Upper extremity.left>Elbow | MR | Find | Pt | Doc | RAD | Both |  |  | 785 | MRI0225
651 | 1070651 | Chụp cộng hưởng từ động khuỷu tay bên phải có tiêm thuốc cản quang tĩnh mạch | 15395 | 18.411 |  | Chụp cộng hưởng từ khớp có tiêm tương phản tĩnh mạch (≥ 3T) | 43451-4 | MR Elbow - right dynamic W contrast IV | Multisection dynamic^W contrast IV | Upper extremity.right>Elbow | MR | Find | Pt | Doc | RAD | Both |  |  | 786 | MRI0226
652 | 1070652 | Chụp cộng hưởng từ khuỷu tay không và có tiêm thuốc cản quang tĩnh mạch | 15395 | 18.411 |  | Chụp cộng hưởng từ khớp có tiêm tương phản tĩnh mạch (≥ 3T) | 24675-1 | MR Elbow WO and W contrast IV | Multisection^WO & W contrast IV | Upper extremity>Elbow | MR | Find | Pt | Doc | RAD | Both |  |  | 787 | MRI0227
653 | 1070653 | Chụp cộng hưởng từ khuỷu tay bên phải không và có tiêm thuốc cản quang tĩnh mạch | 15395 | 18.411 |  | Chụp cộng hưởng từ khớp có tiêm tương phản tĩnh mạch (≥ 3T) | 26195-8 | MR Elbow - right WO and W contrast IV | Multisection^WO & W contrast IV | Upper extremity.right>Elbow | MR | Find | Pt | Doc | RAD | Both |  |  | 788 | MRI0228
654 | 1070654 | Chụp cộng hưởng từ khuỷu tay có tiêm thuốc cản quang tĩnh mạch | 15395 | 18.411 |  | Chụp cộng hưởng từ khớp có tiêm tương phản tĩnh mạch (≥ 3T) | 36158-4 | MR Elbow W contrast IV | Multisection^W contrast IV | Upper extremity>Elbow | MR | Find | Pt | Doc | RAD | Both |  |  | 789 | MRI0229
655 | 1070655 | Chụp cộng hưởng từ khuỷu tay bên trái có tiêm thuốc cản quang tĩnh mạch | 15395 | 18.411 |  | Chụp cộng hưởng từ khớp có tiêm tương phản tĩnh mạch (≥ 3T) | 36160-0 | MR Elbow - left W contrast IV | Multisection^W contrast IV | Upper extremity.left>Elbow | MR | Find | Pt | Doc | RAD | Both |  |  | 790 | MRI0230
656 | 1070656 | Chụp cộng hưởng từ khuỷu tay bên phải có tiêm thuốc cản quang tĩnh mạch | 15395 | 18.411 |  | Chụp cộng hưởng từ khớp có tiêm tương phản tĩnh mạch (≥ 3T) | 36162-6 | MR Elbow - right W contrast IV | Multisection^W contrast IV | Upper extremity.right>Elbow | MR | Find | Pt | Doc | RAD | Both |  |  | 791 | MRI0231
657 | 1070657 | Cộng hưởng từ cổ tay - trái không và có tiêm thuốc cản quang tĩnh mạch | 15395 | 18.411 |  | Chụp cộng hưởng từ khớp có tiêm tương phản tĩnh mạch (≥ 3T) | 26206-3 | MR Wrist - left WO and W contrast IV | Multisection^WO & W contrast IV | Upper extremity.left>Wrist | MR | Find | Pt | Doc | RAD | Both |  |  | 792 | MRI0232
658 | 1070658 | Chụp cộng hưởng từ cổ tay bên phải có tiêm thuốc cản quang tĩnh mạch | 15395 | 18.411 |  | Chụp cộng hưởng từ khớp có tiêm tương phản tĩnh mạch (≥ 3T) | 37453-8 | MR Wrist - right W contrast IV | Multisection^W contrast IV | Upper extremity.right>Wrist | MR | Find | Pt | Doc | RAD | Both |  |  | 793 | MRI0233
659 | 1070659 | Chụp cộng hưởng từ cổ tay bên trái có tiêm thuốc cản quang tĩnh mạch | 15395 | 18.411 |  | Chụp cộng hưởng từ khớp có tiêm tương phản tĩnh mạch (≥ 3T) | 37451-2 | MR Wrist - left W contrast IV | Multisection^W contrast IV | Upper extremity.left>Wrist | MR | Find | Pt | Doc | RAD | Both |  |  | 794 | MRI0234
660 | 1070660 | Chụp cộng hưởng từ cổ tay hai bên không và có tiêm thuốc cản quang tĩnh mạch | 15395 | 18.411 |  | Chụp cộng hưởng từ khớp có tiêm tương phản tĩnh mạch (≥ 3T) | 26205-5 | MR Wrist - bilateral WO and W contrast IV | Multisection^WO & W contrast IV | Upper extremity.bilateral>Wrist | MR | Find | Pt | Doc | RAD | Both |  |  | 795 | MRI0235
661 | 1070661 | Chụp cộng hưởng từ cổ tay bên phải không và có tiêm thuốc cản quang tĩnh mạch | 15395 | 18.411 |  | Chụp cộng hưởng từ khớp có tiêm tương phản tĩnh mạch (≥ 3T) | 26207-1 | MR Wrist - right WO and W contrast IV | Multisection^WO & W contrast IV | Upper extremity.right>Wrist | MR | Find | Pt | Doc | RAD | Both |  |  | 796 | MRI0236
662 | 1070662 | Cộng hưởng từ cổ tay có tiêm thuốc cản quang tĩnh mạch | 15395 | 18.411 |  | Chụp cộng hưởng từ khớp có tiêm tương phản tĩnh mạch (≥ 3T) | 37448-8 | MR Wrist W contrast IV | Multisection^W contrast IV | Upper extremity>Wrist | MR | Find | Pt | Doc | RAD | Both |  |  | 797 | MRI0237
663 | 1070663 | Cộng hưởng từ cổ tay - hai bên có tiêm thuốc cản quang tĩnh mạch | 15395 | 18.411 |  | Chụp cộng hưởng từ khớp có tiêm tương phản tĩnh mạch (≥ 3T) | 37449-6 | MR Wrist - bilateral W contrast IV | Multisection^W contrast IV | Upper extremity.bilateral>Wrist | MR | Find | Pt | Doc | RAD | Both |  |  | 798 | MRI0238
664 | 1070664 | Chụp cộng hưởng từ cổ tay không và có tiêm thuốc cản quang tĩnh mạch | 15395 | 18.411 |  | Chụp cộng hưởng từ khớp có tiêm tương phản tĩnh mạch (≥ 3T) | 25035-7 | MR Wrist WO and W contrast IV | Multisection^WO & W contrast IV | Upper extremity>Wrist | MR | Find | Pt | Doc | RAD | Both |  |  | 799 | MRI0239
665 | 1070665 | Cộng hưởng từ khớp háng có tiêm thuốc cản quang tĩnh mạch | 15395 | 18.411 |  | Chụp cộng hưởng từ khớp có tiêm tương phản tĩnh mạch (≥ 3T) | 36199-8 | MR Hip W contrast IV | Multisection^W contrast IV | Lower extremity>Hip | MR | Find | Pt | Doc | RAD | Both |  |  | 800 | MRI0240
666 | 1070666 | Cộng hưởng từ khớp háng - trái không và có tiêm thuốc cản quang tĩnh mạch | 15395 | 18.411 |  | Chụp cộng hưởng từ khớp có tiêm tương phản tĩnh mạch (≥ 3T) | 36363-0 | MR Hip - left WO and W contrast IV | Multisection^WO & W contrast IV | Lower extremity.left>Hip | MR | Find | Pt | Doc | RAD | Both |  |  | 801 | MRI0241
667 | 1070667 | Chụp cộng hưởng từ khớp háng hai bên có tiêm thuốc cản quang tĩnh mạch | 15395 | 18.411 |  | Chụp cộng hưởng từ khớp có tiêm tương phản tĩnh mạch (≥ 3T) | 36202-0 | MR Hip - bilateral W contrast IV | Multisection^W contrast IV | Lower extremity.bilateral>Hip | MR | Find | Pt | Doc | RAD | Both |  |  | 802 | MRI0242
668 | 1070668 | Chụp cộng hưởng từ khớp háng bên trái có tiêm thuốc cản quang tĩnh mạch | 15395 | 18.411 |  | Chụp cộng hưởng từ khớp có tiêm tương phản tĩnh mạch (≥ 3T) | 36204-6 | MR Hip - left W contrast IV | Multisection^W contrast IV | Lower extremity.left>Hip | MR | Find | Pt | Doc | RAD | Both |  |  | 803 | MRI0243
669 | 1070669 | Chụp cộng hưởng từ khớp háng bên phải có tiêm thuốc cản quang tĩnh mạch | 15395 | 18.411 |  | Chụp cộng hưởng từ khớp có tiêm tương phản tĩnh mạch (≥ 3T) | 36206-1 | MR Hip - right W contrast IV | Multisection^W contrast IV | Lower extremity.right>Hip | MR | Find | Pt | Doc | RAD | Both |  |  | 804 | MRI0244
670 | 1070670 | Chụp cộng hưởng từ khớp háng hai bên không và có tiêm thuốc cản quang tĩnh mạch | 15395 | 18.411 |  | Chụp cộng hưởng từ khớp có tiêm tương phản tĩnh mạch (≥ 3T) | 36361-4 | MR Hip - bilateral WO and W contrast IV | Multisection^WO & W contrast IV | Lower extremity.bilateral>Hip | MR | Find | Pt | Doc | RAD | Both |  |  | 805 | MRI0245
671 | 1070671 | Chụp cộng hưởng từ khớp háng bên phải không và có tiêm thuốc cản quang tĩnh mạch | 15395 | 18.411 |  | Chụp cộng hưởng từ khớp có tiêm tương phản tĩnh mạch (≥ 3T) | 36365-5 | MR Hip - right WO and W contrast IV | Multisection^WO & W contrast IV | Lower extremity.right>Hip | MR | Find | Pt | Doc | RAD | Both |  |  | 806 | MRI0246
672 | 1070672 | Chụp cộng hưởng từ cổ chân có tiêm thuốc cản quang tĩnh mạch | 15395 | 18.411 |  | Chụp cộng hưởng từ khớp có tiêm tương phản tĩnh mạch (≥ 3T) | 36136-0 | MR Ankle W contrast IV | Multisection^W contrast IV | Lower extremity>Ankle | MR | Find | Pt | Doc | RAD | Both |  |  | 807 | MRI0247
673 | 1070673 | Chụp cộng hưởng từ cổ chân bên phải có tiêm thuốc cản quang tĩnh mạch | 15395 | 18.411 |  | Chụp cộng hưởng từ khớp có tiêm tương phản tĩnh mạch (≥ 3T) | 36140-2 | MR Ankle - right W contrast IV | Multisection^W contrast IV | Lower extremity.right>Ankle | MR | Find | Pt | Doc | RAD | Both |  |  | 808 | MRI0248
674 | 1070674 | Chụp cộng hưởng từ động cổ chân bên trái có tiêm thuốc cản quang tĩnh mạch | 15395 | 18.411 |  | Chụp cộng hưởng từ khớp có tiêm tương phản tĩnh mạch (≥ 3T) | 43555-2 | MR Ankle - left dynamic W contrast IV | Multisection dynamic^W contrast IV | Lower extremity.left>Ankle | MR | Find | Pt | Doc | RAD | Both |  |  | 809 | MRI0249
675 | 1070675 | Cộng hưởng từ mắt cá chân - trái không và có tiêm thuốc cản quang tĩnh mạch | 15395 | 18.411 |  | Chụp cộng hưởng từ khớp có tiêm tương phản tĩnh mạch (≥ 3T) | 26188-3 | MR Ankle - left WO and W contrast IV | Multisection^WO & W contrast IV | Lower extremity.left>Ankle | MR | Find | Pt | Doc | RAD | Both |  |  | 810 | MRI0250
676 | 1070676 | Cộng hưởng từ mắt cá chân - trái có tiêm thuốc cản quang tĩnh mạch | 15395 | 18.411 |  | Chụp cộng hưởng từ khớp có tiêm tương phản tĩnh mạch (≥ 3T) | 36138-6 | MR Ankle - left W contrast IV | Multisection^W contrast IV | Lower extremity.left>Ankle | MR | Find | Pt | Doc | RAD | Both |  |  | 811 | MRI0251
677 | 1070677 | Chụp cộng hưởng từ cổ chân không và có tiêm thuốc cản quang tĩnh mạch | 15395 | 18.411 |  | Chụp cộng hưởng từ khớp có tiêm tương phản tĩnh mạch (≥ 3T) | 24539-9 | MR Ankle WO and W contrast IV | Multisection^WO & W contrast IV | Lower extremity>Ankle | MR | Find | Pt | Doc | RAD | Both |  |  | 812 | MRI0252
678 | 1070678 | Chụp cộng hưởng từ cổ chân hai bên không và có tiêm thuốc cản quang tĩnh mạch | 15395 | 18.411 |  | Chụp cộng hưởng từ khớp có tiêm tương phản tĩnh mạch (≥ 3T) | 26187-5 | MR Ankle - bilateral WO and W contrast IV | Multisection^WO & W contrast IV | Lower extremity.bilateral>Ankle | MR | Find | Pt | Doc | RAD | Both |  |  | 813 | MRI0253
679 | 1070679 | Chụp cộng hưởng từ cổ chân bên phải không và có tiêm thuốc cản quang tĩnh mạch | 15395 | 18.411 |  | Chụp cộng hưởng từ khớp có tiêm tương phản tĩnh mạch (≥ 3T) | 26189-1 | MR Ankle - right WO and W contrast IV | Multisection^WO & W contrast IV | Lower extremity.right>Ankle | MR | Find | Pt | Doc | RAD | Both |  |  | 814 | MRI0254
680 | 1070680 | Cộng hưởng từ vai - hai bên không và có tiêm thuốc cản quang tĩnh mạch | 15395 | 18.411 |  | Chụp cộng hưởng từ khớp có tiêm tương phản tĩnh mạch (≥ 3T) | 26202-2 | MR Shoulder - bilateral WO and W contrast IV | Multisection^WO & W contrast IV | Upper extremity.bilateral>Shoulder | MR | Find | Pt | Doc | RAD | Both |  |  | 815 | MRI0255
681 | 1070681 | Cộng hưởng từ vai - trái không và có tiêm thuốc cản quang tĩnh mạch | 15395 | 18.411 |  | Chụp cộng hưởng từ khớp có tiêm tương phản tĩnh mạch (≥ 3T) | 26203-0 | MR Shoulder - left WO and W contrast IV | Multisection^WO & W contrast IV | Upper extremity.left>Shoulder | MR | Find | Pt | Doc | RAD | Both |  |  | 816 | MRI0256
682 | 1070682 | Cộng hưởng từ vai có tiêm thuốc cản quang tĩnh mạch | 15395 | 18.411 |  | Chụp cộng hưởng từ khớp có tiêm tương phản tĩnh mạch (≥ 3T) | 36251-7 | MR Shoulder W contrast IV | Multisection^W contrast IV | Upper extremity>Shoulder | MR | Find | Pt | Doc | RAD | Both |  |  | 817 | MRI0257
683 | 1070683 | Cộng hưởng từ vai - phải với và không với bơm thuốc cản quang nội khớp (arthrogram) | 15395 | 18.411 |  | Chụp cộng hưởng từ khớp có tiêm tương phản tĩnh mạch (≥ 3T) | 69218-6 | MR Shoulder - right Arthrogram WO and W contrast | Multisection^WO & W contrast IS | Upper extremity.right>Shoulder | MR | Find | Pt | Doc | RAD | Both |  |  | 818 | MRI0258
684 | 1070684 | Chụp cộng hưởng từ vai không và có tiêm thuốc cản quang tĩnh mạch | 15395 | 18.411 |  | Chụp cộng hưởng từ khớp có tiêm tương phản tĩnh mạch (≥ 3T) | 24906-0 | MR Shoulder WO and W contrast IV | Multisection^WO & W contrast IV | Upper extremity>Shoulder | MR | Find | Pt | Doc | RAD | Both |  |  | 819 | MRI0259
685 | 1070685 | Chụp cộng hưởng từ vai bên phải không và có tiêm thuốc cản quang tĩnh mạch | 15395 | 18.411 |  | Chụp cộng hưởng từ khớp có tiêm tương phản tĩnh mạch (≥ 3T) | 26204-8 | MR Shoulder - right WO and W contrast IV | Multisection^WO & W contrast IV | Upper extremity.right>Shoulder | MR | Find | Pt | Doc | RAD | Both |  |  | 820 | MRI0260
686 | 1070686 | Chụp cộng hưởng từ vai bên phải có tiêm thuốc cản quang tĩnh mạch | 15395 | 18.411 |  | Chụp cộng hưởng từ khớp có tiêm tương phản tĩnh mạch (≥ 3T) | 36254-1 | MR Shoulder - right W contrast IV | Multisection^W contrast IV | Upper extremity.right>Shoulder | MR | Find | Pt | Doc | RAD | Both |  |  | 821 | MRI0261
687 | 1070687 | Cộng hưởng từ khớp háng - phải với và không với bơm thuốc cản quang nội khớp(arthrogram) | 15396 | 18.412 | 18. ĐIỆN QUANG | Chụp cộng hưởng từ khớp có tiêm tương phản nội khớp (≥ 3T) | 69217-8 | MR Hip - right Arthrogram WO and W contrast | Multisection^WO & W contrast IS | Lower extremity.right>Hip | MR | Find | Pt | Doc | RAD | Both |  |  | 822 | MRI0262
688 | 1070688 | Cộng hưởng từ mắt cá chân với bơm thuốc cản quang nội khớp (arthrogram) | 15396 | 18.412 |  | Chụp cộng hưởng từ khớp có tiêm tương phản nội khớp (≥ 3T) | 36115-4 | MR Ankle Arthrogram | Multisection^W contrast IS | Lower extremity>Ankle | MR | Find | Pt | Doc | RAD | Both |  |  | 823 | MRI0263
689 | 1070689 | Cộng hưởng từ mắt cá chân - trái với bơm thuốc cản quang nội khớp (arthrogram) | 15396 | 18.412 |  | Chụp cộng hưởng từ khớp có tiêm tương phản nội khớp (≥ 3T) | 36116-2 | MR Ankle - left Arthrogram | Multisection^W contrast IS | Lower extremity.left>Ankle | MR | Find | Pt | Doc | RAD | Both |  |  | 824 | MRI0264
690 | 1070690 | Cộng hưởng từ khuỷu tay - phải với bơm thuốc cản quang nội khớp (arthrogram) | 15396 | 18.412 |  | Chụp cộng hưởng từ khớp có tiêm tương phản nội khớp (≥ 3T) | 36119-6 | MR Elbow - right Arthrogram | Multisection^W contrast IS | Upper extremity.right>Elbow | MR | Find | Pt | Doc | RAD | Both |  |  | 825 | MRI0265
691 | 1070691 | Cộng hưởng từ khớp háng - trái với bơm thuốc cản quang nội khớp (arthrogram) | 15396 | 18.412 |  | Chụp cộng hưởng từ khớp có tiêm tương phản nội khớp (≥ 3T) | 36121-2 | MR Hip - left Arthrogram | Multisection^W contrast IS | Lower extremity.left>Hip | MR | Find | Pt | Doc | RAD | Both |  |  | 826 | MRI0266
692 | 1070692 | Cộng hưởng từ khớp háng - phải với bơm thuốc cản quang nội khớp (arthrogram) | 15396 | 18.412 |  | Chụp cộng hưởng từ khớp có tiêm tương phản nội khớp (≥ 3T) | 36122-0 | MR Hip - right Arthrogram | Multisection^W contrast IS | Lower extremity.right>Hip | MR | Find | Pt | Doc | RAD | Both |  |  | 827 | MRI0267
693 | 1070693 | Cộng hưởng từ khớp gối với bơm thuốc cản quang nội khớp (arthrogram) | 15396 | 18.412 |  | Chụp cộng hưởng từ khớp có tiêm tương phản nội khớp (≥ 3T) | 36125-3 | MR Knee Arthrogram | Multisection^W contrast IS | Lower extremity>Knee | MR | Find | Pt | Doc | RAD | Both |  |  | 828 | MRI0268
694 | 1070694 | Cộng hưởng từ khớp gối - phải với bơm thuốc cản quang nội khớp (arthrogram) | 15396 | 18.412 |  | Chụp cộng hưởng từ khớp có tiêm tương phản nội khớp (≥ 3T) | 36127-9 | MR Knee - right Arthrogram | Multisection^W contrast IS | Lower extremity.right>Knee | MR | Find | Pt | Doc | RAD | Both |  |  | 829 | MRI0269
695 | 1070695 | Cộng hưởng từ vai với bơm thuốc cản quang nội khớp (arthrogram) | 15396 | 18.412 |  | Chụp cộng hưởng từ khớp có tiêm tương phản nội khớp (≥ 3T) | 36129-5 | MR Shoulder Arthrogram | Multisection^W contrast IS | Upper extremity>Shoulder | MR | Find | Pt | Doc | RAD | Both |  |  | 830 | MRI0270
696 | 1070696 | Cộng hưởng từ vai - trái với bơm thuốc cản quang nội khớp (arthrogram) | 15396 | 18.412 |  | Chụp cộng hưởng từ khớp có tiêm tương phản nội khớp (≥ 3T) | 36130-3 | MR Shoulder - left Arthrogram | Multisection^W contrast IS | Upper extremity.left>Shoulder | MR | Find | Pt | Doc | RAD | Both |  |  | 831 | MRI0271
697 | 1070697 | Cộng hưởng từ vai - phải với bơm thuốc cản quang nội khớp (arthrogram) | 15396 | 18.412 |  | Chụp cộng hưởng từ khớp có tiêm tương phản nội khớp (≥ 3T) | 36132-9 | MR Shoulder - right Arthrogram | Multisection^W contrast IS | Upper extremity.right>Shoulder | MR | Find | Pt | Doc | RAD | Both |  |  | 832 | MRI0272
698 | 1070698 | Cộng hưởng từ cổ tay với bơm thuốc cản quang nội khớp (arthrogram) | 15396 | 18.412 |  | Chụp cộng hưởng từ khớp có tiêm tương phản nội khớp (≥ 3T) | 37444-7 | MR Wrist Arthrogram | Multisection^W contrast IS | Upper extremity>Wrist | MR | Find | Pt | Doc | RAD | Both |  |  | 833 | MRI0273
699 | 1070699 | Cộng hưởng từ cổ tay - trái với bơm thuốc cản quang nội khớp (arthrogram) | 15396 | 18.412 |  | Chụp cộng hưởng từ khớp có tiêm tương phản nội khớp (≥ 3T) | 37445-4 | MR Wrist - left Arthrogram | Multisection^W contrast IS | Upper extremity.left>Wrist | MR | Find | Pt | Doc | RAD | Both |  |  | 834 | MRI0274
700 | 1070700 | Cộng hưởng từ khuỷu tay với bơm thuốc cản quang nội khớp (arthrogram) | 15396 | 18.412 |  | Chụp cộng hưởng từ khớp có tiêm tương phản nội khớp (≥ 3T) | 46319-0 | MR Elbow Arthrogram | Multisection^W contrast IS | Upper extremity>Elbow | MR | Find | Pt | Doc | RAD | Both |  |  | 835 | MRI0275
701 | 1070701 | Cộng hưởng từ khớp háng - trái với và không với bơm thuốc cản quang nội khớp (arthrogram) | 15396 | 18.412 |  | Chụp cộng hưởng từ khớp có tiêm tương phản nội khớp (≥ 3T) | 69207-9 | MR Hip - left Arthrogram WO and W contrast | Multisection^WO & W contrast IS | Lower extremity.left>Hip | MR | Find | Pt | Doc | RAD | Both |  |  | 836 | MRI0276
702 | 1070702 | Cộng hưởng từ khớp chi dưới với bơm thuốc cản quang nội khớp (arthrogram) | 15396 | 18.412 |  | Chụp cộng hưởng từ khớp có tiêm tương phản nội khớp (≥ 3T) | 69210-3 | MR Lower Extremity Joint Arthrogram | Multisection^W contrast IS | Lower extremity>Lower extremity joint | MR | Find | Pt | Doc | RAD | Both |  |  | 837 | MRI0277
703 | 1070703 | Cộng hưởng từ vai - phải với và không với bơm thuốc cản quang nội khớp (arthrogram) | 15396 | 18.412 |  | Chụp cộng hưởng từ khớp có tiêm tương phản nội khớp (≥ 3T) | 69218-6 | MR Shoulder - right Arthrogram WO and W contrast | Multisection^WO & W contrast IS | Upper extremity.right>Shoulder | MR | Find | Pt | Doc | RAD | Both |  |  | 838 | MRI0278
704 | 1070704 | Chụp cộng hưởng từ khớp cổ chân bên phải có bơm thuốc tương phản nội khớp (arthrogram) | 15396 | 18.412 |  | Chụp cộng hưởng từ khớp có tiêm tương phản nội khớp (≥ 3T) | 36117-0 | MR Ankle - right Arthrogram | Multisection^W contrast IS | Lower extremity.right>Ankle | MR | Find | Pt | Doc | RAD | Both |  |  | 839 | MRI0279
705 | 1070705 | Chụp cộng hưởng từ khuỷu tay bên trái có bơm thuốc tương phản nội khớp (arthrogram) | 15396 | 18.412 |  | Chụp cộng hưởng từ khớp có tiêm tương phản nội khớp (≥ 3T) | 36118-8 | MR Elbow - left Arthrogram | Multisection^W contrast IS | Upper extremity.left>Elbow | MR | Find | Pt | Doc | RAD | Both |  |  | 840 | MRI0280
706 | 1070706 | Chụp cộng hưởng từ khớp háng có bơm thuốc tương phản nội khớp (arthrogram) | 15396 | 18.412 |  | Chụp cộng hưởng từ khớp có tiêm tương phản nội khớp (≥ 3T) | 36120-4 | MR Hip Arthrogram | Multisection^W contrast IS | Lower extremity>Hip | MR | Find | Pt | Doc | RAD | Both |  |  | 841 | MRI0281
707 | 1070707 | Chụp cộng hưởng từ khớp gối bên trái có bơm thuốc tương phản nội khớp (arthrogram) | 15396 | 18.412 |  | Chụp cộng hưởng từ khớp có tiêm tương phản nội khớp (≥ 3T) | 36126-1 | MR Knee - left Arthrogram | Multisection^W contrast IS | Lower extremity.left>Knee | MR | Find | Pt | Doc | RAD | Both |  |  | 842 | MRI0282
708 | 1070708 | Cộng hưởng từ vai - trái với và không với bơm thuốc cản quang nội khớp (arthrogram) | 15396 | 18.412 |  | Chụp cộng hưởng từ khớp có tiêm tương phản nội khớp (≥ 3T) | 69208-7 | MR Shoulder - left Arthrogram WO and W contrast | Multisection^WO & W contrast IS | Upper extremity.left>Shoulder | MR | Find | Pt | Doc | RAD | Both |  |  | 843 | MRI0283
709 | 1070709 | Chụp cộng hưởng từ cổ tay bên phải có bơm thuốc tương phản nội khớp (arthrogram) | 15396 | 18.412 |  | Chụp cộng hưởng từ khớp có tiêm tương phản nội khớp (≥ 3T) | 37446-2 | MR Wrist - right Arthrogram | Multisection^W contrast IS | Upper extremity.right>Wrist | MR | Find | Pt | Doc | RAD | Both |  |  | 844 | MRI0284
710 | 1070710 | Cộng hưởng từ tủy xương | 15397 | 18.413 | 18. ĐIỆN QUANG | Chụp cộng hưởng từ xương và tủy xương (≥ 3T) | 39141-7 | MR Bone marrow | Multisection | XXX>Bone marrow | MR | Find | Pt | Doc | RAD | Both |  |  | 845 | MRI0285
711 | 1070711 | Cộng hưởng từ tủy xương có tiêm thuốc cản quang tĩnh mạch | 15398 | 18.414 | 18. ĐIỆN QUANG | Chụp cộng hưởng từ xương và tủy xương có tiêm tương phản (≥ 3T) | 80513-5 | MR Bone marrow W contrast IV | Multisection^W contrast IV | XXX>Bone marrow | MR | Find | Pt | Doc | RAD | Both |  |  | 846 | MRI0286
712 | 1070712 | Cộng hưởng từ mô mềm không tiêm thuốc cản quang | 15399 | 18.415 | 18. ĐIỆN QUANG | Chụp cộng hưởng từ phần mềm chi (≥ 3T) | 37293-8 | MR Soft tissue WO contrast | Multisection^WO contrast | XXX>Soft tissue | MR | Find | Pt | Doc | RAD | Both |  |  | 847 | MRI0287
713 | 1070713 | Cộng hưởng từ mô mềm có tiêm thuốc cản quang tĩnh mạch | 15400 | 18.416 | 18. ĐIỆN QUANG | Chụp cộng hưởng từ phần mềm chi có tiêm tương phản (≥ 3T) | 37253-2 | MR Soft tissue W contrast IV | Multisection^W contrast IV | XXX>Soft tissue | MR | Find | Pt | Doc | RAD | Both |  |  | 848 | MRI0288
714 | 1070714 | Cộng hưởng từ động mạch chủ bụng | 15401 | 18.417 | 18. ĐIỆN QUANG | Chụp cộng hưởng từ động mạch chủ - chậu (≥ 3T) | 35949-7 | MR Abdominal Aorta | Multisection | Abdomen>Aorta.abdominal | MR | Find | Pt | Doc | RAD | Both |  |  | 849 | MRI0289
715 | 1070715 | Cộng hưởng từ mạch máu động mạch chủ ngực | 15402 | 18.418 | 18. ĐIỆN QUANG | Chụp cộng hưởng từ động mạch chủ-ngực (≥ 3T) | 35950-5 | MR Thoracic Aorta | Multisection | Chest>Aorta.thoracic | MR | Find | Pt | Doc | RAD | Both |  |  | 850 | MRI0290
716 | 1070716 | Cộng hưởng từ tim | 15404 | 18.420 | 18. ĐIỆN QUANG | Chụp cộng hưởng từ tim (≥ 3T) | 24748-6 | MR Heart | Multisection | Chest>Heart | MR | Find | Pt | Doc | RAD | Both |  |  | 851 | MRI0291
717 | 1070717 | Cộng hưởng từ mạch máu bụng | 15405 | 18.421 | 18. ĐIỆN QUANG | Chụp cộng hưởng từ tầng trên ổ bụng có khảo sát mạch các tạng (bao gồm mạch: gan, tụy, lách và mạch khối u) (≥ 3T) | 36791-2 | MRA Abdominal vessels | Multisection | Abdomen>Abdominal vessels | MR.angio | Find | Pt | Doc | RAD | Both |  |  | 852 | MRI0292
718 | 1070718 | Cộng hưởng từ các tĩnh mạch | 15405 | 18.421 |  | Chụp cộng hưởng từ tầng trên ổ bụng có khảo sát mạch các tạng (bao gồm mạch: gan, tụy, lách và mạch khối u) (≥ 3T) | 36783-9 | MRA Veins | Multisection | XXX>Veins | MR.angio | Find | Pt | Doc | RAD | Both |  |  | 853 | MRI0293
719 | 1070719 | Cộng hưởng từ tĩnh mạch cửa không và có tiêm thuốc cản quang tĩnh mạch | 15405 | 18.421 |  | Chụp cộng hưởng từ tầng trên ổ bụng có khảo sát mạch các tạng (bao gồm mạch: gan, tụy, lách và mạch khối u) (≥ 3T) | 36414-1 | MRA Portal vein WO and W contrast IV | Multisection^WO & W contrast IV | Abdomen>Portal vein | MR.angio | Find | Pt | Doc | RAD | Both |  |  | 854 | MRI0294
720 | 1070720 | Cộng hưởng từ tĩnh mạch thận không và có tiêm thuốc cản quang tĩnh mạch | 15405 | 18.421 |  | Chụp cộng hưởng từ tầng trên ổ bụng có khảo sát mạch các tạng (bao gồm mạch: gan, tụy, lách và mạch khối u) (≥ 3T) | 36415-8 | MRA Renal vein WO and W contrast IV | Multisection^WO & W contrast IV | Abdomen>Renal vein | MR.angio | Find | Pt | Doc | RAD | Both |  |  | 855 | MRI0295
721 | 1070721 | Cộng hưởng từ mạch máu tĩnh mạch vùng chậu không và có tiêm thuốc cản quang tĩnh mạch | 15405 | 18.421 |  | Chụp cộng hưởng từ tầng trên ổ bụng có khảo sát mạch các tạng (bao gồm mạch: gan, tụy, lách và mạch khối u) (≥ 3T) | 36854-8 | MRA Pelvis veins WO and W contrast IV | Multisection^WO & W contrast IV | Pelvis>Pelvis veins | MR.angio | Find | Pt | Doc | RAD | Both |  |  | 856 | MRI0296
722 | 1070722 | Cộng hưởng từ tĩnh mạch chủ trên không và có tiêm thuốc cản quang tĩnh mạch | 15405 | 18.421 |  | Chụp cộng hưởng từ tầng trên ổ bụng có khảo sát mạch các tạng (bao gồm mạch: gan, tụy, lách và mạch khối u) (≥ 3T) | 36419-0 | MR Superior vena cava WO and W contrast IV | Multisection^WO & W contrast IV | Chest>Vena cava.superior | MR | Find | Pt | Doc | RAD | Both |  |  | 857 | MRI0297
723 | 1070723 | Cộng hưởng từ tĩnh mạch chủ dưới không và có tiêm thuốc cản quang tĩnh mạch | 15405 | 18.421 |  | Chụp cộng hưởng từ tầng trên ổ bụng có khảo sát mạch các tạng (bao gồm mạch: gan, tụy, lách và mạch khối u) (≥ 3T) | 36418-2 | MR Inferior vena cava WO and W contrast IV | Multisection^WO & W contrast IV | Abdomen>Vena cava.inferior | MR | Find | Pt | Doc | RAD | Both |  |  | 858 | MRI0298
724 | 1070724 | Cộng hưởng từ tĩnh mạch thận không và có tiêm thuốc cản quang tĩnh mạch | 15405 | 18.421 |  | Chụp cộng hưởng từ tầng trên ổ bụng có khảo sát mạch các tạng (bao gồm mạch: gan, tụy, lách và mạch khối u) (≥ 3T) | 36415-8 | MRA Renal vein WO and W contrast IV | Multisection^WO & W contrast IV | Abdomen>Renal vein | MR.angio | Find | Pt | Doc | RAD | Both |  |  | 859 | MRI0299
725 | 1070725 | Cộng hưởng từ mạch máu chi trên | 15406 | 18.422 | 18. ĐIỆN QUANG | Chụp cộng hưởng từ động mạch chi trên (≥ 3T) | 36084-2 | MRA Upper extremity vessels | Multisection | Upper extremity>Upper extremity vessels | MR.angio | Find | Pt | Doc | RAD | Both |  |  | 860 | MRI0300
726 | 1070726 | Cộng hưởng từ mạch máu chi trên có tiêm thuốc cản quang tĩnh mạch | 15407 | 18.423 | 18. ĐIỆN QUANG | Chụp cộng hưởng từ động mạch chi trên có tiêm tương phản (≥ 3T) | 24549-8 | MRA Upper extremity vessels W contrast IV | Multisection^W contrast IV | Upper extremity>Upper extremity vessels | MR.angio | Find | Pt | Doc | RAD | Both |  |  | 861 | MRI0301
727 | 1070727 | Cộng hưởng từ mạch máu chi dưới | 15408 | 18.424 | 18. ĐIỆN QUANG | Chụp cộng hưởng từ động mạch chi dưới (≥ 3T) | 30874-2 | MRA Lower extremity vessels | Multisection | Lower extremity>Lower extremity vessels | MR.angio | Find | Pt | Doc | RAD | Both |  |  | 862 | MRI0302
728 | 1070728 | Cộng hưởng từ mạch máu chi dưới - hai bên có tiêm thuốc cản quang tĩnh mạch | 15409 | 18.425 | 18. ĐIỆN QUANG | Chụp cộng hưởng từ động mạch chi dưới có tiêm tương phản (≥ 3T) | 44135-2 | MRA Lower extremity vessels - bilateral W contrast IV | Multisection^W contrast IV | Lower extremity.bilateral>Lower extremity vessels | MR.angio | Find | Pt | Doc | RAD | Both |  |  | 863 | MRI0303
729 | 1070729 | Chụp mạch cộng hưởng từ tĩnh mạch chi dưới | 15412 | 18.428 | 18. ĐIỆN QUANG | Chụp cộng hưởng từ tĩnh mạch (≥ 3T) | 36079-2 | MRA Lower extremity veins | Multisection | Lower extremity>Lower extremity veins | MR.angio | Find | Pt | Doc | RAD | Both |  |  | 864 | MRI0304
730 | 1070730 | Chụp mạch cộng hưởng từ tĩnh mạch chi dưới bên trái | 15412 | 18.428 |  | Chụp cộng hưởng từ tĩnh mạch (≥ 3T) | 36784-7 | MRA Lower extremity veins - left | Multisection | Lower extremity.left>Lower extremity veins | MR.angio | Find | Pt | Doc | RAD | Both |  |  | 865 | MRI0305
731 | 1070731 | Chụp mạch cộng hưởng từ tĩnh mạch chi trên bên trái | 15412 | 18.428 |  | Chụp cộng hưởng từ tĩnh mạch (≥ 3T) | 36786-2 | MRA Upper extremity veins - left | Multisection | Upper extremity.left>Upper extremity veins | MR.angio | Find | Pt | Doc | RAD | Both |  |  | 866 | MRI0306
732 | 1070732 | Cộng hưởng từ các tĩnh mạch | 15412 | 18.428 |  | Chụp cộng hưởng từ tĩnh mạch (≥ 3T) | 36783-9 | MRA Veins | Multisection | XXX>Veins | MR.angio | Find | Pt | Doc | RAD | Both |  |  | 867
733 | 1070733 | Cộng hưởng từ tĩnh mạch chi trên không và có tiêm thuốc cản quang tĩnh mạch | 15413 | 18.429 | 18. ĐIỆN QUANG | Chụp cộng hưởng từ tĩnh mạch có tiêm tương phản (≥ 3T) | 36417-4 | MRA Upper extremity veins WO and W contrast IV | Multisection^WO & W contrast IV | Upper extremity>Upper extremity veins | MR.angio | Find | Pt | Doc | RAD | Both |  |  | 868 | MRI1573
734 | 1070734 | Cộng hưởng từ mạch máu tĩnh mạch chi dưới - trái không và có tiêm thuốc cản quang tĩnh mạch | 15413 | 18.429 |  | Chụp cộng hưởng từ tĩnh mạch có tiêm tương phản (≥ 3T) | 36849-8 | MRA Lower extremity veins - left WO and W contrast IV | Multisection^WO & W contrast IV | Lower extremity.left>Lower extremity veins | MR.angio | Find | Pt | Doc | RAD | Both |  |  | 869 | MRI1575
735 | 1070735 | Cộng hưởng từ tĩnh mạch chi trên - phải không và có tiêm thuốc cản quang tĩnh mạch | 15413 | 18.429 |  | Chụp cộng hưởng từ tĩnh mạch có tiêm tương phản (≥ 3T) | 36852-2 | MRA Upper extremity veins - right WO and W contrast IV | Multisection^WO & W contrast IV | Upper extremity.right>Upper extremity veins | MR.angio | Find | Pt | Doc | RAD | Both |  |  | 870 | MRI1576
736 | 1070736 | Cộng hưởng từ mạch máu tĩnh mạch chi dưới - phải không và có tiêm thuốc cản quang tĩnh mạch | 15413 | 18.429 |  | Chụp cộng hưởng từ tĩnh mạch có tiêm tương phản (≥ 3T) | 36850-6 | MRA Lower extremity veins - right WO and W contrast IV | Multisection^WO & W contrast IV | Lower extremity.right>Lower extremity veins | MR.angio | Find | Pt | Doc | RAD | Both |  |  | 871 | MRI1577
737 | 1070737 | Cộng hưởng từ tĩnh mạch chi trên - trái không và có tiêm thuốc cản quang tĩnh mạch | 15413 | 18.429 |  | Chụp cộng hưởng từ tĩnh mạch có tiêm tương phản (≥ 3T) | 36851-4 | MRA Upper extremity veins - left WO and W contrast IV | Multisection^WO & W contrast IV | Upper extremity.left>Upper extremity veins | MR.angio | Find | Pt | Doc | RAD | Both |  |  | 872 | MRI1578
738 | 1070738 | Cộng hưởng từ tĩnh mạch cột sống không và có tiêm thuốc cản quang tĩnh mạch | 15413 | 18.429 |  | Chụp cộng hưởng từ tĩnh mạch có tiêm tương phản (≥ 3T) | 37277-1 | MRA Spinal veins WO and W contrast IV | Multisection^WO & W contrast IV | XXX>Spinal veins | MR.angio | Find | Pt | Doc | RAD | Both |  |  | 873 | MRI1579
739 | 1070739 | Cộng hưởng từ mạch máu tĩnh mạch ngực không và có tiêm thuốc cản quang tĩnh mạch | 15413 | 18.429 |  | Chụp cộng hưởng từ tĩnh mạch có tiêm tương phản (≥ 3T) | 36848-0 | MRA Chest veins WO and W contrast IV | Multisection^WO & W contrast IV | Chest>Chest veins | MR.angio | Find | Pt | Doc | RAD | Both |  |  | 874 | MRI1580
740 | 1070740 | Chụp cộng hưởng từ toàn thân | 15416 | 18.432 | 18. ĐIỆN QUANG | Chụp cộng hưởng từ toàn thân tầm soát và đánh giá giai đoạn TNM (≥ 3T) | 46358-8 | MR Whole body | Multisection | Whole body | MR | Find | Pt | Doc | RAD | Both |  |  | 875 | MRI1587
741 | 1070741 | Cộng hưởng từ toàn thân không và có tiêm thuốc cản quang tĩnh mạch | 15417 | 18.433 | 18. ĐIỆN QUANG | Chụp cộng hưởng từ toàn thân tầm soát và đánh giá giai đoạn có tiêm tương phản (≥ 3T) | 80499-7 | MR Whole body WO and W contrast IV | Multisection^WO & W Contrast IV | Whole body | MR | Find | Pt | Doc | RAD | Both |  |  | 876 | MRI1588
742 | 1070742 | Cộng hưởng từ đám rối thắt lưng cùng | 15418 | 18.434 | 18. ĐIỆN QUANG | Chụp cộng hưởng từ dây thần kinh ngoại biên (neurography MR) (≥ 3T) | 30866-8 | MR Lumbosacral plexus | Multisection | Pelvis>Lumbosacral plexus | MR | Find | Pt | Doc | RAD | Both |  |  | 877 | MRI1595
743 | 1070743 | Cộng hưởng từ đám rối thần kinh cánh tay | 15418 | 18.434 |  | Chụp cộng hưởng từ dây thần kinh ngoại biên (neurography MR) (≥ 3T) | 24582-9 | MR Brachial plexus | Multisection | Chest>Brachial plexus | MR | Find | Pt | Doc | RAD | Both |  |  | 878 | MRI1599
744 | 1070744 | Cộng hưởng từ đám rối thần kinh cánh tay - hai bên | 15418 | 18.434 |  | Chụp cộng hưởng từ dây thần kinh ngoại biên (neurography MR) (≥ 3T) | 26211-3 | MR Brachial plexus - bilateral | Multisection | Chest>Brachial plexus.bilateral | MR | Find | Pt | Doc | RAD | Both |  |  | 879 | MRI1602
745 | 1070745 | Chụp động mạch não hai bên dưới chiếu X-quang xóa nền có tiêm thuốc cản quang đường động mạch | 15420 | 18.436 | 18. ĐIỆN QUANG | Chụp động mạch não dưới X-quang tăng sáng | 86417-3 | RFA Cerebral arteries Bilateral Views W contrast IA | Views^W contrast IA | Head>Cerebral arteries.bilateral | RF.angio | Find | Pt | Doc | RAD | Both |  |  | 1 | CTH0001
746 | 1070746 | Chụp động mạch não - hai bên và động mạch cổ - hai bên dưới chiếu X-quang xóa nền có tiêm thuốc cản quang đường động mạch | 15420 | 18.436 | 18. ĐIỆN QUANG | Chụp động mạch não dưới X-quang tăng sáng | 86431-4 | RFA Cerebral arteries - bilateral and Cervical arteries - bilateral Views W contrast IA | Views^W contrast IA | Head>Cerebral arteries.bilateral & Neck>Cervical arteries.bilateral | RF.angio | Find | Pt | Doc | RAD | Both |  |  | 2 | CTH0002
747 | 1070747 | Chụp động mạch cảnh trong - hai bên dưới chiếu X-quang xóa nền có tiêm thuốc cản quang đường động mạch | 15421 | 18.437 | 18. ĐIỆN QUANG | Chụp mạch vùng đầu mặt cổ dưới X-quang tăng sáng | 103855-3 | RFA Carotid artery.internal - bilateral Views W contrast IA | Views^W contrast IA | Head+Neck>Carotid artery.internal.bilateral | RF.angio | Find | Pt | Doc | RAD | Both |  |  | 3 | CTH0003
748 | 1070748 | Chụp động mạch cảnh ngoài - hai bên dưới chiếu X-quang xóa nền có tiêm thuốc cản quang đường động mạch | 15421 | 18.437 |  | Chụp mạch vùng đầu mặt cổ dưới X-quang tăng sáng | 30820-5 | RFA Carotid artery.external - bilateral Views W contrast IA | Views^W contrast IA | Head+Neck>Carotid artery.external.bilateral | RF.angio | Find | Pt | Doc | RAD | Both |  |  | 4 | CTH0004
749 | 1070749 | Chụp động mạch cảnh và động mạch sống - hai bên dưới chiếu X-quang xóa nền có tiêm thuốc cản quang đường động mạch | 15421 | 18.437 |  | Chụp mạch vùng đầu mặt cổ dưới X-quang tăng sáng | 37392-8 | RFA Carotid arteries and Vertebral artery - bilateral Views W contrast IA | Views^W contrast IA | Head+Neck>Carotid arteries.bilateral+Vertebral artery.bilateral | RF.angio | Find | Pt | Doc | RAD | Both |  |  | 5 | CTH0005
750 | 1070750 | Chụp động mạch cảnh - hai bên và động mạch não - hai bên dưới chiếu X-quang xóa nền có tiêm thuốc cản quang đường động mạch | 15421 | 18.437 |  | Chụp mạch vùng đầu mặt cổ dưới X-quang tăng sáng | 39097-1 | RFA Carotid artery - bilateral and Cerebral artery - bilateral Views W contrast IA | Views^W contrast IA | Head+Neck>Carotid artery.bilateral & Head>Cerebral artery.bilateral | RF.angio | Find | Pt | Doc | RAD | Both |  |  | 6 | CTH0006
751 | 1070751 | Chụp quai động mạch chủ và động mạch cảnh - hai bên và động mạch sống - hai bên dưới chiếu X-quang xóa nền có tiêm thuốc cản quang đường động mạch | 15422 | 18438 | 18. ĐIỆN QUANG | Chụp động mạch chủ dưới X-quang tăng sáng | 37587-3 | RFA Aortic arch and Carotid artery - bilateral and Vertebral artery - bilateral Views W contrast IA | Views^W contrast IA | Chest>Aortic arch & Head+Neck>Carotid artery.bilateral+Vertebral artery.bilateral | RF.angio | Find | Pt | Doc | RAD | Both |  |  | 7 | CTH0007
752 | 1070752 | Chụp động mạch chậu - hai bên dưới chiếu X-quang xóa nền có tiêm thuốc cản quang đường động mạch | 15423 | 18.439 | 18. ĐIỆN QUANG | Chụp động mạch chậu dưới X-quang tăng sáng | 37177-3 | RFA Iliac artery - bilateral Views W contrast IA | Views^W contrast IA | Abdomen+Pelvis>Iliac artery.bilateral | RF.angio | Find | Pt | Doc | RAD | Both |  |  | 8 | CTH0008
753 | 1070753 | Chụp động mạch chi - hai bên dưới chiếu X-quang xóa nền có tiêm thuốc cản quang đường động mạch | 15424 | 18.440 | 18. ĐIỆN QUANG | Chụp động mạch chi (trên, dưới) dưới X-quang tăng sáng | 30849-4 | RFA Extremity arteries - bilateral Views W contrast IA | Views^W contrast IA | Extremity.bilateral>Extremity arteries | RF.angio | Find | Pt | Doc | RAD | Both |  |  | 9 | CTH0009
754 | 1070754 | Chụp động mạch chi dưới dưới chiếu X-quang xóa nền có tiêm thuốc cản quang đường động mạch | 15424 | 18.440 |  | Chụp động mạch chi (trên, dưới) dưới X-quang tăng sáng | 37487-6 | RFA Lower extremity arteries Views W contrast IA | Views^W contrast IA | Lower extremity>Lower extremity arteries | RF.angio | Find | Pt | Doc | RAD | Both |  |  | 10 | CTH0010
755 | 1070755 | Chụp động mạch chi dưới dưới chiếu X-quang xóa nền có tiêm thuốc cản quang đường động mạch | 15424 | 18.440 |  | Chụp động mạch chi (trên, dưới) dưới X-quang tăng sáng | 37487-6 | RFA Lower extremity arteries Views W contrast IA | Views^W contrast IA | Lower extremity>Lower extremity arteries | RF.angio | Find | Pt | Doc | RAD | Both |  |  | 11 | CTH0011
756 | 1070756 | Chụp động mạch chi trên - hai bên dưới chiếu X-quang xóa nền có tiêm thuốc cản quang đường động mạch | 15424 | 18.440 |  | Chụp động mạch chi (trên, dưới) dưới X-quang tăng sáng | 37396-9 | RFA Upper extremity arteries - bilateral Views W contrast IA | Views^W contrast IA | Upper extremity.bilateral>Upper extremity arteries | RF.angio | Find | Pt | Doc | RAD | Both |  |  | 12 | CTH0012
757 | 1070757 | Chụp động mạch chi trên - hai bên dưới chiếu X-quang xóa nền có tiêm thuốc cản quang đường động mạch | 15424 | 18.440 |  | Chụp động mạch chi (trên, dưới) dưới X-quang tăng sáng | 37396-9 | RFA Upper extremity arteries - bilateral Views W contrast IA | Views^W contrast IA | Upper extremity.bilateral>Upper extremity arteries | RF.angio | Find | Pt | Doc | RAD | Both |  |  | 13 | CTH0013
758 | 1070758 | Chụp động mạch phổi - hai bên dưới chiếu X-quang xóa nền có tiêm thuốc cản quang đường động mạch | 15425 | 18.441 | 18. ĐIỆN QUANG | Chụp động mạch phổi dưới X-quang tăng sáng | 30830-4 | RFA Pulmonary artery - bilateral Views W contrast IA | Views^W contrast IA | Chest>Pulmonary arteries.bilateral | RF.angio | Find | Pt | Doc | RAD | Both |  |  | 14 | CTH0014
759 | 1070759 | Chụp động mạch phế quản dưới chiếu X-quang xóa nền có tiêm thuốc cản quang đường động mạch | 15426 | 18.442 | 18. ĐIỆN QUANG | Chụp động mạch phế quản dưới X-quang tăng sáng | 37389-4 | RFA Bronchial artery Views W contrast IA | Views^W contrast IA | Chest>Bronchial artery | RF.angio | Find | Pt | Doc | RAD | Both |  |  | 15 | CTH0015
760 | 1070760 | Chụp động mạch tạng dưới chiếu X-quang xóa nền có tiêm thuốc cản quang đường động mạch | 15427 | 18.443 | 18. ĐIỆN QUANG | Chụp động mạch tạng (gan, lách, thận, tử cung, sinh dục..) dưới X-quang tăng sáng | 86419-9 | RFA Visceral arteries Views W contrast IA | Views^W contrast IA | Abdomen>Visceral arteries | RF.angio | Find | Pt | Doc | RAD | Both |  |  | 16 | CTH0016
761 | 1070761 | Chụp động mạch thân tạng, mạc treo tràng trên và mạc treo tràng dưới dưới chiếu X-quang xóa nền có tiêm thuốc cản quang đường động mạch | 15428 | 18.444 | 18. ĐIỆN QUANG | Chụp động mạch mạc treo dưới X-quang tăng sáng | 37394-4 | RFA Celiac artery and Superior mesenteric artery and Inferior mesenteric artery Views W contrast IA | Views^W contrast IA | Abdomen>Celiac artery+Superior mesenteric artery+Inferior mesenteric artery | RF.angio | Find | Pt | Doc | RAD | Both |  |  | 17 | CTH0017
762 | 1070762 | Chụp tĩnh mạch - hai bên dưới chiếu X-quang xóa nền có tiêm thuốc cản quang đường tĩnh mạch | 15429 | 18.445 | 18. ĐIỆN QUANG | Chụp tĩnh mạch dưới X-quang tăng sáng | 26064-6 | RFA Vein - bilateral Views W contrast IV | Views^W contrast IV | XXX>Vein.bilateral | RF.angio | Find | Pt | Doc | RAD | Both |  |  | 18 | CTH0018
763 | 1070763 | Chụp tĩnh mạch dưới chiếu X-quang xóa nền có tiêm thuốc cản quang đường tĩnh mạch | 15429 | 18.445 |  | Chụp tĩnh mạch dưới X-quang tăng sáng | 25023-3 | RFA Vein Views W contrast IV | Views^W contrast IV | XXX>Vein | RF.angio | Find | Pt | Doc | RAD | Both |  |  | 19 | CTH0019
764 | 1070764 | Chụp tĩnh mạch lách và tĩnh mạch cửa dưới chiếu X-quang xóa nền có tiêm thuốc cản quang đường động mạch | 15430 | 18.446 | 18. ĐIỆN QUANG | Chụp tĩnh mạch lách - cửa dưới X-quang tăng sáng | 24991-2 | RFA Splenic vein and Portal vein Views W contrast IA | Views^W contrast IA | Abdomen>Splenic vein+Portal vein | RF.angio | Find | Pt | Doc | RAD | Both |  |  | 20 | CTH0020
765 | 1070765 | Chụp tĩnh mạch chi dưới - hai bên dưới chiếu X-quang xóa nền có tiêm thuốc cản quang đường tĩnh mạch | 15431 | 18.447 | 18. ĐIỆN QUANG | Chụp tĩnh mạch chi dưới X-quang tăng sáng | 37414-0 | RFA Lower extremity veins - bilateral Views W contrast IV | Views^W contrast IV | Lower extremity.bilateral>Lower extremity veins | RF.angio | Find | Pt | Doc | RAD | Both |  |  | 21 | CTH0021
766 | 1070766 | Can thiệp nong mạch động mạch chủ ngực và bụng dưới hướng dẫn chiếu X-quang xóa nền có tiêm thuốc cản quang đường động mạch | 15433 | 18.449 | 18. ĐIỆN QUANG | Chụp và can thiệp động mạch chủ ngực dưới X-quang tăng sáng | 24543-1 | RFA Guidance for angioplasty of Thoracic and abdominal aorta-- W contrast IA | Guidance for angioplasty^W contrast IA | Chest>Aorta.thoracic & Abdomen>Aorta.abdominal | RF.angio | Find | Pt | Doc | RAD | Both |  |  | 22 | CTH0022
767 | 1070767 | Lấy mảng xơ vữa động mạch chủ ngực và bụng dưới hướng dẫn chiếu X-quang xóa nền có tiêm thuốc cản quang đường động mạch | 15433 | 18.449 |  | Chụp và can thiệp động mạch chủ ngực dưới X-quang tăng sáng | 35883-8 | RFA Guidance for atherectomy of Thoracic and abdominal aorta-- W contrast IA | Guidance for atherectomy^W contrast IA | Chest>Aorta.thoracic & Abdomen>Aorta.abdominal | RF.angio | Find | Pt | Doc | RAD | Both |  |  | 23 | CTH0023
768 | 1070768 | Chụp động mạch chủ ngực dưới chiếu X-quang xóa nền có tiêm thuốc cản quang đường động mạch | 15433 | 18.449 |  | Chụp và can thiệp động mạch chủ ngực dưới X-quang tăng sáng | 86394-4 | RFA Thoracic Aorta Views W contrast IA | Views^W contrast IA | Chest>Aorta.thoracic | RF.angio | Find | Pt | Doc | RAD | Both |  |  | 24 | CTH0024
769 | 1070769 | Chụp động mạch chủ bụng dưới chiếu X-quang xóa nền có tiêm thuốc cản quang đường động mạch | 15434 | 18.450 | 18. ĐIỆN QUANG | Chụp và can thiệp động mạch chủ bụng dưới X-quang tăng sáng | 30837-9 | RFA Abdominal Aorta Views W contrast IA | Views^W contrast IA | Abdomen>Aorta.abdominal | RF.angio | Find | Pt | Doc | RAD | Both |  |  | 25 | CTH0025
770 | 1070770 | Can thiệp nong mạch động mạch chủ ngực và bụng dưới hướng dẫn chiếu X-quang xóa nền có tiêm thuốc cản quang đường động mạch | 15434 | 18.450 |  | Chụp và can thiệp động mạch chủ bụng dưới X-quang tăng sáng | 24543-1 | RFA Guidance for angioplasty of Thoracic and abdominal aorta-- W contrast IA | Guidance for angioplasty^W contrast IA | Chest>Aorta.thoracic & Abdomen>Aorta.abdominal | RF.angio | Find | Pt | Doc | RAD | Both |  |  | 26 | CTH0026
771 | 1070771 | Lấy mảng xơ vữa động mạch chủ ngực và bụng dưới hướng dẫn chiếu X-quang xóa nền có tiêm thuốc cản quang đường động mạch | 15434 | 18.450 |  | Chụp và can thiệp động mạch chủ bụng dưới X-quang tăng sáng | 35883-8 | RFA Guidance for atherectomy of Thoracic and abdominal aorta-- W contrast IA | Guidance for atherectomy^W contrast IA | Chest>Aorta.thoracic & Abdomen>Aorta.abdominal | RF.angio | Find | Pt | Doc | RAD | Both |  |  | 27 | CTH0027
772 | 1070772 | Can thiệp nong mạch động mạch chi dưới hướng dẫn chiếu X-quang xóa nền có tiêm thuốc cản quang đường động mạch | 15435 | 18.451 | 18. ĐIỆN QUANG | Chụp, nong và đặt stent động mạch chi (trên, dưới) dưới X-quang tăng sáng | 35881-2 | RFA Guidance for angioplasty of Extremity artery-- W contrast IA | Guidance for angioplasty^W contrast IA | Extremity>Extremity artery | RF.angio | Find | Pt | Doc | RAD | Both |  |  | 28 | CTH0028
773 | 1070773 | Can thiệp nong mạch chi - hai bên dưới hướng dẫn chiếu X-quang xóa nền có tiêm thuốc cản quang | 15435 | 18.451 |  | Chụp, nong và đặt stent động mạch chi (trên, dưới) dưới X-quang tăng sáng | 103852-0 | RFA Guidance for angioplasty of Extremity vessels - bilateral -- W contrast | Guidance for angioplasty^W contrast | Extremity>Extremity vessels.bilateral | RF.angio | Find | Pt | Doc | RAD | Both |  |  | 29 | CTH0029
774 | 1070774 | Can thiệp nong mạch động mạch chi dưới hướng dẫn chiếu X-quang xóa nền có tiêm thuốc cản quang đường động mạch | 15436 | 18.452 | 18. ĐIỆN QUANG | Chụp và nong động mạch chi (trên, dưới) dưới X-quang tăng sáng | 35881-2 | RFA Guidance for angioplasty of Extremity artery-- W contrast IA | Guidance for angioplasty^W contrast IA | Extremity>Extremity artery | RF.angio | Find | Pt | Doc | RAD | Both |  |  | 30 | CTH0030
775 | 1070775 | Can thiệp nong mạch chi - hai bên dưới hướng dẫn chiếu X-quang xóa nền có tiêm thuốc cản quang | 15436 | 18.452 |  | Chụp và nong động mạch chi (trên, dưới) dưới X-quang tăng sáng | 103852-0 | RFA Guidance for angioplasty of Extremity vessels - bilateral -- W contrast | Guidance for angioplasty^W contrast | Extremity>Extremity vessels.bilateral | RF.angio | Find | Pt | Doc | RAD | Both |  |  | 31 | CTH0031
776 | 1070776 | Chụp cầu nối/ rò động tĩnh mạch (AV fistula) dưới chiếu X-quang xóa nền có tiêm thuốc cản quang đường động mạch | 15437 | 18.453 | 18. ĐIỆN QUANG | Chụp và nút mạch dị dạng động mạch chi (trên, dưới) dưới X-quang tăng sáng | 24551-4 | RFA AV fistula Views W contrast IA | Views^W contrast IA | XXX>AV fistula | RF.angio | Find | Pt | Doc | RAD | Both |  |  | 32 | CTH0032
777 | 1070777 | Can thiệp nong mạch shunt động-tĩnh mạch (AV shunt) dưới hướng dẫn chiếu X-quang xóa nền có tiêm thuốc cản quang | 15437 | 18.453 |  | Chụp và nút mạch dị dạng động mạch chi (trên, dưới) dưới X-quang tăng sáng | 36760-7 | RFA Guidance for angioplasty of AV shunt-- W contrast | Guidance for angioplasty^W contrast | XXX>AV shunt | RF.angio | Find | Pt | Doc | RAD | Both |  |  | 33 | CTH0033
778 | 1070778 | Can thiệp nong mạch tĩnh mạch dưới hướng dẫn chiếu X-quang xóa nền có tiêm thuốc cản quang đường tĩnh mạch | 15439 | 18.455 | 18. ĐIỆN QUANG | Chụp và can thiệp tĩnh mạch chi (trên, dưới) dưới X-quang tăng sáng | 30640-7 | RFA Guidance for angioplasty of Vein-- W contrast IV | Guidance for angioplasty^W contrast IV | XXX>Vein | RF.angio | Find | Pt | Doc | RAD | Both |  |  | 34 | CTH0034
779 | 1070779 | Chụp tĩnh mạch thượng thận - hai bên dưới chiếu X-quang xóa nền có tiêm thuốc cản quang đường tĩnh mạch | 15440 | 18.456 | 18. ĐIỆN QUANG | Chụp và lấy máu tĩnh mạch thượng thận dưới X-quang tăng sáng | 30844-5 | RFA Adrenal vein - bilateral Views W contrast IV | Views^W contrast IV | Abdomen>Adrenal vein.bilateral | RF.angio | Find | Pt | Doc | RAD | Both |  |  | 35 | CTH0035
780 | 1070780 | Hướng dẫn lấy mẫu tĩnh mạch thượng thận | 15440 | 18.456 |  | Chụp và lấy máu tĩnh mạch thượng thận dưới X-quang tăng sáng | 88943-6 | Guidance for venous sampling of Adrenal vein | Guidance for venous sampling | Abdomen>Adrenal vein | {Imaging modality} | Find | Pt | Doc | RAD | Both |  |  | 36 | CTH0036
781 | 1070781 | Can thiệp đặt bộ lọc tĩnh mạch trong tĩnh mạch chủ dưới dưới hướng dẫn chiếu X-quang xóa nền có tiêm thuốc cản quang đường tĩnh mạch | 15441 | 18.457 | 18. ĐIỆN QUANG | Chụp và đặt lưới lọc tĩnh mạch chủ dưới X-quang tăng sáng | 25026-6 | RFA Guidance for placement of venous filter in Inferior vena cava-- W contrast IV | Guidance for placement of venous filter^W contrast IV | Abdomen>Vena cava.inferior | RF.angio | Find | Pt | Doc | RAD | Both |  |  | 37 | CTH0037
782 | 1070782 | Hướng dẫn can thiệp thuyên tắc khối u ở động mạch gan - sử dụng chất gây tắc mạch có tiêm thuốc cản quang đường động mạch | 15442 | 18.458 | 18. ĐIỆN QUANG | Chụp và nút mạch điều trị ung thư biểu mô tế bào gan dưới X-quang tăng sáng | 88931-1 | Guidance for embolization for tumor of Hepatic artery-- W embolic agent IA | Guidance for embolization for tumor^W embolic agent IA | Abdomen>Hepatic artery | {Imaging modality} | Find | Pt | Doc | RAD | Both |  |  | 38 | CTH0038
783 | 1070783 | Chụp động mạch gan qua đường động mạch dưới hướng dẫn chiếu X-quang xóa nền (có sử dụng thuốc cản quang) | 15443 | 18.459 | 18. ĐIỆN QUANG | Chụp và nút động mạch gan dưới X-quang tăng sáng | 25076-1 | RFA Hepatic artery Views W contrast IA | Views^W contrast IA | Abdomen>Hepatic artery | RF.angio | Find | Pt | Doc | RAD | Both |  |  | 39 | CTH0039
784 | 1070784 | Hướng dẫn can thiệp thuyên tắc tĩnh mạch cửa - sử dụng chất gây tắc mạch có tiêm thuốc cản quang đường tĩnh mạch | 15444 | 18.460 | 18. ĐIỆN QUANG | Chụp và nút hệ tĩnh mạch cửa gan dưới X-quang tăng sáng | 88933-7 | Guidance for embolization of Portal vein-- W embolic agent IV | Guidance for embolization^W embolic agent IV | Abdomen>Portal vein | {Imaging modality} | Find | Pt | Doc | RAD | Both |  |  | 40 | CTH0040
785 | 1070785 | Hướng dẫn can thiệp thuyên tắc động mạch tử cung | 15450 | 18.466 | 18. ĐIỆN QUANG | Chụp và nút động mạch tử cung dưới X-quang tăng sáng | 87181-4 | Guidance for embolization of Uterine artery | Guidance for embolization | Pelvis>Uterine artery | {Imaging modality} | Find | Pt | Doc | RAD | Both |  |  | 41 | CTH0041
786 | 1070786 | Hướng dẫn can thiệp thuyên tắc động mạch lách - sử dụng chất gây tắc mạch có tiêm thuốc cản quang đường động mạch | 15453 | 18.469 | 18. ĐIỆN QUANG | Chụp và can thiệp động mạch lách dưới X-quang tăng sáng | 88934-5 | Guidance for embolization of Splenic artery-- W embolic agent IA | Guidance for embolization^W embolic agent IA | Abdomen>Splenic artery | {Imaging modality} | Find | Pt | Doc | RAD | Both |  |  | 42 | CTH0042
787 | 1070787 | Tạo hình thân đốt sống qua da dưới hướng dẫn chiếu X-quang xóa nền | 15461 | 18.477 | 18. ĐIỆN QUANG | Đổ xi măng cột sống dưới X-quang tăng sáng | 35936-4 | RF Guidance for percutaneous vertebroplasty of Spine | Guidance for percutaneous vertebroplasty | XXX>Spine | RF | Find | Pt | Doc | RAD | Both |  |  | 43 | CTH0043
788 | 1070788 | Hướng dẫn tiêm vào khớp vai | 15462 | 18.478 | 18. ĐIỆN QUANG | Tiêm phá đông khớp vai dưới X-quang tăng sáng | 87146-7 | Guidance for injection of Shoulder | Guidance for injection | Upper extremity>Shoulder | {Imaging modality} | Find | Pt | Doc | RAD | Both |  |  | 44 | CTH0044
789 | 1070789 | Tiêm vào cột sống ngực dưới hướng dẫn chiếu X-quang xóa nền | 15463 | 18.479 | 18. ĐIỆN QUANG | Điều trị tiêm giảm đau cột sống dưới X-quang tăng sáng | 70920-4 | RF Guidance for injection of Thoracic spine | Guidance for injection | Chest>Spine.thoracic | RF | Find | Pt | Doc | RAD | Both |  |  | 45 | CTH0045
790 | 1070790 | Tiêm vào cột sống cổ dưới hướng dẫn chiếu X-quang xóa nền | 15463 | 18.479 |  | Điều trị tiêm giảm đau cột sống dưới X-quang tăng sáng | 70918-8 | RF Guidance for injection of Cervical spine | Guidance for injection | Neck>Spine.cervical | RF | Find | Pt | Doc | RAD | Both |  |  | 46 | CTH0046
791 | 1070791 | Tiêm vào cột sống thắt lưng dưới hướng dẫn chiếu X-quang xóa nền | 15463 | 18.479 |  | Điều trị tiêm giảm đau cột sống dưới X-quang tăng sáng | 70919-6 | RF Guidance for injection of Lumbar spine | Guidance for injection | Abdomen>Spine.lumbar | RF | Find | Pt | Doc | RAD | Both |  |  | 47 | CTH0047
792 | 1070792 | Tiêm vào cột sống dưới hướng dẫn chiếu X-quang xóa nền | 15463 | 18.479 |  | Điều trị tiêm giảm đau cột sống dưới X-quang tăng sáng | 37427-2 | RF Guidance for injection of Spine | Guidance for injection | XXX>Spine | RF | Find | Pt | Doc | RAD | Both |  |  | 48 | CTH0048
793 | 1070793 | Tiêm vào khớp dưới hướng dẫn chiếu X-quang xóa nền | 15464 | 18.480 | 18. ĐIỆN QUANG | Điều trị tiêm giảm đau khớp dưới X-quang tăng sáng | 36771-4 | RF Guidance for injection of Joint | Guidance for injection | XXX>Joint | RF | Find | Pt | Doc | RAD | Both |  |  | 49 | CTH0049
794 | 1070794 | Chọc hút nang xương dưới hướng dẫn chiếu X-quang xóa nền | 15466 | 18.482 | 18. ĐIỆN QUANG | Điều trị các tổn thương xương dưới X-quang tăng sáng | 69306-9 | RF Guidance for aspiration of cyst of Bone | Guidance for percutaneous aspiration of cyst | XXX>Bone | RF | Find | Pt | Doc | RAD | Both |  |  | 50 | CTH0050
795 | 1070795 | Mở thông dạ dày dưới hướng dẫn chiếu X-quang xóa nền | 15468 | 18.484 | 18. ĐIỆN QUANG | Mở thông dạ dày qua da dưới X-quang tăng sáng | 35926-5 | RF Guidance for gastrostomy of Stomach | Guidance for gastrostomy | Abdomen>Stomach | RF | Find | Pt | Doc | RAD | Both |  |  | 51 | #REF!
796 | 1070796 | Can thiệp thuyên tắc động mạch dưới hướng dẫn chiếu X-quang xóa nền có tiêm thuốc cản quang đường động mạch | 15470 | 18.486 | 18. ĐIỆN QUANG | Điều trị bơm tắc mạch trực tiếp qua da dưới X-quang tăng sáng | 24554-8 | RFA Guidance for embolization of Artery-- W contrast IA | Guidance for embolization^W contrast IA | XXX>Artery | RF.angio | Find | Pt | Doc | RAD | Both |  |  | 52 | CTH0052
797 | 1070797 | Đặt ống dẫn lưu vào đường mật qua da dưới hướng dẫn chiếu X-quang xóa nền | 15473 | 18.489 | 18. ĐIỆN QUANG | Dẫn lưu đường mật dưới X-quang tăng sáng | 46372-9 | RF Guidance for percutaneous drainage and placement of drainage catheter of Biliary ducts | Guidance for percutaneous drainage+placement of drainage catheter | Abdomen>Biliary ducts | RF | Find | Pt | Doc | RAD | Both |  |  | 53 | CTH0053
798 | 1070798 | Hướng dẫn nong đoạn hẹp và đặt stent vào đường mật có tiêm thuốc cản quang đường tĩnh mạch | 15474 | 18.490 | 18. ĐIỆN QUANG | Nong đặt stent đường mật dưới X-quang tăng sáng | 88930-3 | Guidance for dilation of stricture and placement of stent of Biliary ducts-- W contrast IV | Guidance for dilation of stricture+placement of stent^W contrast IV | Abdomen>Biliary ducts | {Imaging modality} | Find | Pt | Doc | RAD | Both |  |  | 54 | CTH0054
799 | 1070799 | Mở thông dạ dày dưới hướng dẫn chiếu X-quang xóa nền | 15475 | 18.491 | 18. ĐIỆN QUANG | Mở thông dạ dày qua da dưới X-quang tăng sáng | 35926-5 | RF Guidance for gastrostomy of Stomach | Guidance for gastrostomy | Abdomen>Stomach | RF | Find | Pt | Doc | RAD | Both |  |  | 55 | CTH0055
800 | 1070800 | Dẫn lưu áp xe và đặt ống dẫn lưu ở bụng qua da dưới hướng dẫn chiếu X-quang xóa nền | 15476 | 18.492 | 18. ĐIỆN QUANG | Dẫn lưu áp xe ổ bụng dưới X-quang tăng sáng | 69241-8 | RF Guidance for percutaneous drainage of abscess and placement of drainage catheter of Abdomen | Guidance for percutaneous drainage of abscess+placement of drainage catheter | Abdomen | RF | Find | Pt | Doc | RAD | Both |  |  | 56 | CTH0056
801 | 1070801 | Dẫn lưu áp xe và đặt ống dẫn lưu ở tụy dưới hướng dẫn chiếu X-quang xóa nền | 15478 | 18.494 | 18. ĐIỆN QUANG | Dẫn lưu áp xe các tạng (gan, lách, thận, ruột thừa..) dưới X-quang tăng sáng | 69122-0 | RF Guidance for drainage of abscess and placement of drainage catheter of Pancreas | Guidance for drainage of abscess+placement of drainage catheter | Abdomen>Pancreas | RF | Find | Pt | Doc | RAD | Both |  |  | 57 | CTH0057
802 | 1070802 | Dẫn lưu áp xe và đặt ống dẫn lưu ở ruột thừa qua da dưới hướng dẫn chiếu X-quang xóa nền | 15478 | 18.494 |  | Dẫn lưu áp xe các tạng (gan, lách, thận, ruột thừa..) dưới X-quang tăng sáng | 69242-6 | RF Guidance for percutaneous drainage of abscess and placement of drainage catheter of Appendix | Guidance for percutaneous drainage of abscess+placement of drainage catheter | Abdomen+Pelvis>Appendix | RF | Find | Pt | Doc | RAD | Both |  |  | 58 | CTH0058
803 | 1070803 | Dẫn lưu áp xe và đặt ống dẫn lưu ở vùng chậu qua da dưới hướng dẫn chiếu X-quang xóa nền | 15478 | 18.494 |  | Dẫn lưu áp xe các tạng (gan, lách, thận, ruột thừa..) dưới X-quang tăng sáng | 69244-2 | RF Guidance for percutaneous drainage of abscess and placement of drainage catheter of Pelvis | Guidance for percutaneous drainage of abscess+placement of drainage catheter | Pelvis | RF | Find | Pt | Doc | RAD | Both |  |  | 59 | CTH0059
804 | 1070804 | Dẫn lưu áp xe và đặt ống dẫn lưu ở gan dưới hướng dẫn chiếu X-quang xóa nền | 15478 | 18.494 |  | Dẫn lưu áp xe các tạng (gan, lách, thận, ruột thừa..) dưới X-quang tăng sáng | 39361-1 | RF Guidance for drainage of abscess and placement of drainage catheter of Liver | Guidance for drainage of abscess+placement of drainage catheter | Abdomen>Liver | RF | Find | Pt | Doc | RAD | Both |  |  | 60 | CTH0060
805 | 1070805 | Dẫn lưu áp xe và đặt ống dẫn lưu ở phổi qua da dưới hướng dẫn chiếu X-quang xóa nền | 15478 | 18.494 |  | Dẫn lưu áp xe các tạng (gan, lách, thận, ruột thừa..) dưới X-quang tăng sáng | 69243-4 | RF Guidance for percutaneous drainage of abscess and placement of drainage catheter of Lung | Guidance for percutaneous drainage of abscess+placement of drainage catheter | Chest>Lung | RF | Find | Pt | Doc | RAD | Both |  |  | 61 | CTH0061
806 | 1070806 | Dẫn lưu áp xe và đặt ống dẫn lưu vào khoang màng phổi dưới hướng dẫn chiếu X-quang xóa nền | 15478 | 18.494 |  | Dẫn lưu áp xe các tạng (gan, lách, thận, ruột thừa..) dưới X-quang tăng sáng | 69123-8 | RF Guidance for drainage of abscess and placement of chest tube of Pleural space | Guidance for drainage of abscess+placement of chest tube | Chest>Pleural space | RF | Find | Pt | Doc | RAD | Both |  |  | 62 | CTH0062
807 | 1070807 | Dẫn lưu áp xe và đặt ống dẫn lưu vào ngực qua da dưới hướng dẫn chiếu X-quang xóa nền | 15478 | 18.494 |  | Dẫn lưu áp xe các tạng (gan, lách, thận, ruột thừa..) dưới X-quang tăng sáng | 42423-4 | RF Guidance for percutaneous drainage of abscess and placement of drainage catheter of Chest | Guidance for percutaneous drainage of abscess+placement of drainage catheter | Chest | RF | Find | Pt | Doc | RAD | Both |  |  | 63 | CTH0063
808 | 1070808 | Đặt ống dẫn lưu thận - hai bên qua da dưới hướng dẫn chiếu X-quang xóa nền có tiêm thuốc cản quang qua ống thông | 15479 | 18.495 | 18. ĐIỆN QUANG | Dẫn lưu bể thận dưới X-quang tăng sáng | 24779-1 | RF Guidance for percutaneous placement of nephrostomy tube of Kidney - bilateral-- W contrast via tube | Guidance for percutaneous placement of nephrostomy tube^W contrast via tube | Abdomen>Kidney.bilateral | RF | Find | Pt | Doc | RAD | Both |  |  | 64 | CTH0064
809 | 1070809 | Đặt stent niệu quản - thận - hai bên dưới hướng dẫn chiếu X-quang xóa nền có tiêm thuốc cản quang qua stent | 15480 | 18.496 | 18. ĐIỆN QUANG | Đặt sonde JJ dưới X-quang tăng sáng | 24782-5 | RF Guidance for percutaneous placement of nephroureteral stent of Kidney - bilateral-- W contrast via stent | Guidance for percutaneous placement of nephroureteral stent^W contrast via stent | Abdomen>Kidney.bilateral | RF | Find | Pt | Doc | RAD | Both |  |  | 65 | CTH0065
810 | 1070810 | Hướng dẫn đặt stent niệu quản qua da từ thận đến bàng quang | 15480 | 18.496 |  | Đặt sonde JJ dưới X-quang tăng sáng | 87190-5 | Guidance for percutaneous placement of nephroureteral stent of Kidney and Ureter and Urinary bladder | Guidance for percutaneous placement of nephroureteral stent | Abdomen>Kidney & Abdomen+Pelvis>Ureter & Pelvis>Urinary bladder | {Imaging modality} | Find | Pt | Doc | RAD | Both |  |  | 66 | CTH0066
811 | 1070811 | Hướng dẫn đặt stent vào niệu quản | 15480 | 18.496 |  | Đặt sonde JJ dưới X-quang tăng sáng | 88938-6 | Guidance for placement of stent in Ureter | Guidance for placement of stent | Abdomen+Pelvis>Ureter | {Imaging modality} | Find | Pt | Doc | RAD | Both |  |  | 67 | CTH0067
812 | 1070812 | Hướng dẫn sinh thiết đường mật | 15484 | 18.500 | 18. ĐIỆN QUANG | Sinh thiết trong lòng đường mật qua da dưới X-quang tăng sáng | 87059-2 | Guidance for biopsy of Biliary ducts | Guidance for percutaneous biopsy | Abdomen>Biliary ducts | {Imaging modality} | Find | Pt | Doc | RAD | Both |  |  | 68 | CTH0068
813 | 1070813 | Chụp động mạch não dưới chiếu X-quang xóa nền có tiêm thuốc cản quang đường động mạch | 15485 | 18.501 | 18. ĐIỆN QUANG | Chụp động mạch não số hóa xóa nền (DSA) | 37173-2 | RFA Cerebral artery Views W contrast IA | Views^W contrast IA | Head>Cerebral artery | RF.angio | Find | Pt | Doc | RAD | Both |  |  | 1111 | DSA0001
814 | 1070814 | Chụp động mạch cảnh và động mạch sống dưới chiếu X-quang xóa nền có tiêm thuốc cản quang đường động mạch | 15485 | 18.501 |  | Chụp động mạch não số hóa xóa nền (DSA) | 37391-0 | RFA Carotid arteries and Vertebral artery Views W contrast IA | Views^W contrast IA | Head+Neck>Carotid arteries+Vertebral artery | RF.angio | Find | Pt | Doc | RAD | Both |  |  | 1112 | DSA0002
815 | 1070815 | Chụp động mạch não hai bên dưới chiếu X-quang xóa nền có tiêm thuốc cản quang đường động mạch | 15485 | 18.501 |  | Chụp động mạch não số hóa xóa nền (DSA) | 86417-3 | RFA Cerebral arteries Bilateral Views W contrast IA | Views^W contrast IA | Head>Cerebral arteries.bilateral | RF.angio | Find | Pt | Doc | RAD | Both |  |  | 1113 | DSA0003
816 | 1070816 | Chụp động mạch cảnh và động mạch sống - hai bên dưới chiếu X-quang xóa nền có tiêm thuốc cản quang đường động mạch | 15485 | 18.501 |  | Chụp động mạch não số hóa xóa nền (DSA) | 37392-8 | RFA Carotid arteries and Vertebral artery - bilateral Views W contrast IA | Views^W contrast IA | Head+Neck>Carotid arteries.bilateral+Vertebral artery.bilateral | RF.angio | Find | Pt | Doc | RAD | Both |  |  | 1114 | DSA0004
817 | 1070817 | Chụp động mạch cảnh và động mạch đốt sống dưới chiếu X-quang xóa nền có tiêm thuốc cản quang đường động mạch | 15485 | 18.501 |  | Chụp động mạch não số hóa xóa nền (DSA) | 37594-9 | RFA Carotid artery and Vertebral artery Views W contrast IA | Views^W contrast IA | Head+Neck>Carotid artery+Vertebral artery | RF.angio | Find | Pt | Doc | RAD | Both |  |  | 1115 | DSA0005
818 | 1070818 | Chụp động mạch đầu và động mạch cổ dưới chiếu X-quang xóa nền có tiêm thuốc cản quang đường động mạch | 15486 | 18.502 | 18. ĐIỆN QUANG | Chụp mạch vùng đầu mặt cổ số hóa xóa nền (DSA) | 30823-9 | RFA Head artery and Neck artery Views W contrast IA | Views^W contrast IA | Head>Head artery & Neck>Neck artery | RF.angio | Find | Pt | Doc | RAD | Both |  |  | 1116 | DSA0006
819 | 1070819 | Chụp động mạch đầu - hai bên và động mạch cổ - hai bên dưới chiếu X-quang xóa nền có tiêm thuốc cản quang đường động mạch | 15486 | 18.502 |  | Chụp mạch vùng đầu mặt cổ số hóa xóa nền (DSA) | 30822-1 | RFA Head artery - bilateral and Neck artery - bilateral Views W contrast IA | Views^W contrast IA | Head>Head artery.bilateral & Neck>Neck artery.bilateral | RF.angio | Find | Pt | Doc | RAD | Both |  |  | 1117 | DSA0007
820 | 1070820 | Chụp động mạch chủ ngực dưới chiếu X-quang xóa nền có tiêm thuốc cản quang đường động mạch | 15487 | 18.503 | 18. ĐIỆN QUANG | Chụp động mạch chủ số hóa xóa nền (DSA) | 86394-4 | RFA Thoracic Aorta Views W contrast IA | Views^W contrast IA | Chest>Aorta.thoracic | RF.angio | Find | Pt | Doc | RAD | Both |  |  | 1118 | DSA0008
821 | 1070821 | Chụp động mạch chủ bụng dưới chiếu X-quang xóa nền có tiêm thuốc cản quang đường động mạch | 15487 | 18.503 |  | Chụp động mạch chủ số hóa xóa nền (DSA) | 30837-9 | RFA Abdominal Aorta Views W contrast IA | Views^W contrast IA | Abdomen>Aorta.abdominal | RF.angio | Find | Pt | Doc | RAD | Both |  |  | 1119 | DSA0009
822 | 1070822 | Chụp động mạch chủ ngực và bụng dưới chiếu X-quang xóa nền có tiêm thuốc cản quang đường động mạch | 15487 | 18.503 |  | Chụp động mạch chủ số hóa xóa nền (DSA) | 24658-7 | RFA Thoracic and abdominal aorta Views W contrast IA | Views^W contrast IA | Chest>Aorta.thoracic & Abdomen>Aorta.abdominal | RF.angio | Find | Pt | Doc | RAD | Both |  |  | 1120 | DSA0010
823 | 1070823 | Chụp động mạch chậu dưới chiếu X-quang xóa nền có tiêm thuốc cản quang đường động mạch | 15488 | 18.504 | 18. ĐIỆN QUANG | Chụp động mạch chậu số hóa xóa nền (DSA) | 30833-8 | RFA Pelvis arteries Views W contrast IA | Views^W contrast IA | Pelvis>Pelvis arteries | RF.angio | Find | Pt | Doc | RAD | Both |  |  | 1121 | DSA0011
824 | 1070824 | Chụp động mạch chậu dưới chiếu X-quang xóa nền có tiêm thuốc cản quang đường động mạch | 15488 | 18.504 | 18. ĐIỆN QUANG | Chụp động mạch chậu số hóa xóa nền (DSA) | 43782-2 | RFA Iliac artery Views W contrast IA | Views^W contrast IA | Abdomen+Pelvis>Iliac artery | RF.angio | Find | Pt | Doc | RAD | Both |  |  | 1122 | DSA0012
825 | 1070825 | Chụp động mạch chậu - hai bên dưới chiếu X-quang xóa nền có tiêm thuốc cản quang đường động mạch | 15488 | 18.504 |  | Chụp động mạch chậu số hóa xóa nền (DSA) | 37177-3 | RFA Iliac artery - bilateral Views W contrast IA | Views^W contrast IA | Abdomen+Pelvis>Iliac artery.bilateral | RF.angio | Find | Pt | Doc | RAD | Both |  |  | 1123 | DSA0013
826 | 1070826 | Chụp động mạch chi dưới chiếu X-quang xóa nền có tiêm thuốc cản quang đường động mạch | 15489 | 18.505 | 18. ĐIỆN QUANG | Chụp động mạch chi (trên, dưới) số hóa xóa nền (DSA) | 30848-6 | RFA Extremity arteries Views W contrast IA | Views^W contrast IA | Extremity>Extremity arteries | RF.angio | Find | Pt | Doc | RAD | Both |  |  | 1124 | DSA0014
827 | 1070827 | Chụp động mạch chi - hai bên dưới chiếu X-quang xóa nền có tiêm thuốc cản quang đường động mạch | 15489 | 18.505 |  | Chụp động mạch chi (trên, dưới) số hóa xóa nền (DSA) | 30849-4 | RFA Extremity arteries - bilateral Views W contrast IA | Views^W contrast IA | Extremity.bilateral>Extremity arteries | RF.angio | Find | Pt | Doc | RAD | Both |  |  | 1125 | DSA0015
828 | 1070828 | Chụp động mạch phổi - hai bên dưới chiếu X-quang xóa nền có tiêm thuốc cản quang đường động mạch | 15490 | 18.506 | 18. ĐIỆN QUANG | Chụp động mạch phổi số hóa xóa nền (DSA) | 30830-4 | RFA Pulmonary artery - bilateral Views W contrast IA | Views^W contrast IA | Chest>Pulmonary arteries.bilateral | RF.angio | Find | Pt | Doc | RAD | Both |  |  | 1126 | DSA0016
829 | 1070829 | Chụp động mạch phế quản dưới chiếu X-quang xóa nền có tiêm thuốc cản quang đường động mạch | 15491 | 18.507 | 18. ĐIỆN QUANG | Chụp động mạch phế quản số hóa xóa nền (DSA) | 37389-4 | RFA Bronchial artery Views W contrast IA | Views^W contrast IA | Chest>Bronchial artery | RF.angio | Find | Pt | Doc | RAD | Both |  |  | 1127 | DSA0017
830 | 1070830 | Chụp động mạch tuỷ sống qua đường động mạch dưới hướng dẫn chiếu X-quang xóa nền (có sử dụng thuốc cản quang qua đường động mạch) | 15492 | 18.508 | 18. ĐIỆN QUANG | Chụp các động mạch tủy [dưới DSA] | 24925-0 | RFA Spinal artery Views W contrast IA | Views^W contrast IA | XXX>Spinal artery | RF.angio | Find | Pt | Doc | RAD | Both |  |  | 1128 | DSA0018
831 | 1070831 | Chụp động mạch tuỷ sống hai bên qua đường động mạch dưới hướng dẫn chiếu X-quang xóa nền (có sử dụng thuốc cản quang qua đường động mạch) | 15492 | 18.508 |  | Chụp các động mạch tủy [dưới DSA] | 26082-8 | RFA Spinal artery - bilateral Views W contrast IA | Views^W contrast IA | XXX>Spinal artery.bilateral | RF.angio | Find | Pt | Doc | RAD | Both |  |  | 1129 | DSA0019
832 | 1070832 | Chụp động mạch tạng dưới chiếu X-quang xóa nền có tiêm thuốc cản quang đường động mạch | 15493 | 18.509 | 18. ĐIỆN QUANG | Chụp động mạch tạng (gan, lách, thận, tử cung, sinh dục..) số hóa xóa nền (DSA) | 86419-9 | RFA Visceral arteries Views W contrast IA | Views^W contrast IA | Abdomen>Visceral arteries | RF.angio | Find | Pt | Doc | RAD | Both |  |  | 1130 | DSA0020
833 | 1070833 | Chụp mạch tạng dưới chiếu X-quang xóa nền có tiêm thuốc cản quang | 15493 | 18.509 |  | Chụp động mạch tạng (gan, lách, thận, tử cung, sinh dục..) số hóa xóa nền (DSA) | 37981-8 | RFA Visceral vessels Views W contrast | Views^W contrast | XXX>Visceral vessels | RF.angio | Find | Pt | Doc | RAD | Both |  |  | 1131 | DSA0021
834 | 1070834 | Chụp động mạch mạc treo tràng dưới dưới chiếu X-quang xóa nền có tiêm thuốc cản quang đường động mạch | 15494 | 18.510 | 18. ĐIỆN QUANG | Chụp động mạch mạc treo số hóa xóa nền (DSA) | 37179-9 | RFA Inferior mesenteric artery Views W contrast IA | Views^W contrast IA | Abdomen>Inferior mesenteric artery | RF.angio | Find | Pt | Doc | RAD | Both |  |  | 1132 | DSA0022
835 | 1070835 | Chụp động mạch mạc treo tràng trên dưới chiếu X-quang xóa nền có tiêm thuốc cản quang đường động mạch | 15494 | 18.510 |  | Chụp động mạch mạc treo số hóa xóa nền (DSA) | 37180-7 | RFA Superior mesenteric artery Views W contrast IA | Views^W contrast IA | Abdomen>Superior mesenteric artery | RF.angio | Find | Pt | Doc | RAD | Both |  |  | 1133 | #REF!
836 | 1070836 | Chụp tĩnh mạch - phải dưới chiếu X-quang xóa nền có tiêm thuốc cản quang đường tĩnh mạch | 15495 | 18511 | 18.ĐIỆN QUANG | Chụp tĩnh mạch số hoá xoá nền (DSA) | 26066-1 | RFA Vein - right Views W contrast IV | Views^W contrast IV | XXX>Vein.right | RF.angio | Find | Pt | Doc | RAD | Both |  |  | 1134 | DSA0024
837 | 1070837 | Chụp tĩnh mạch lách và tĩnh mạch cửa dưới chiếu X-quang xóa nền có tiêm thuốc cản quang đường động mạch | 15496 | 18.512 | 18. ĐIỆN QUANG | Chụp tĩnh mạch lách - cửa số hóa xóa nền (DSA) | 24991-2 | RFA Splenic vein and Portal vein Views W contrast IA | Views^W contrast IA | Abdomen>Splenic vein+Portal vein | RF.angio | Find | Pt | Doc | RAD | Both |  |  | 1135 | DSA0025
838 | 1070838 | Chụp tĩnh mạch lách và tĩnh mạch cửa dưới chiếu X-quang xóa nền có tiêm thuốc cản quang đường động mạch | 15497 | 18.513 | 18. ĐIỆN QUANG | Chụp tĩnh mạch lách - cửa đo áp lực số hóa xóa nền (DSA) | 24991-2 | RFA Splenic vein and Portal vein Views W contrast IA | Views^W contrast IA | Abdomen>Splenic vein+Portal vein | RF.angio | Find | Pt | Doc | RAD | Both |  |  | 1136 | DSA0026
839 | 1070839 | Chụp tĩnh mạch chi dưới chiếu X-quang xóa nền có tiêm thuốc cản quang đường tĩnh mạch | 15498 | 18.514 | 18. ĐIỆN QUANG | Chụp tĩnh mạch chi số hóa xóa nền (DSA) | 39055-9 | RFA Extremity veins Views W contrast IV | Views^W contrast IV | Extremity>Extremity veins | RF.angio | Find | Pt | Doc | RAD | Both |  |  | 1137 | DSA0027
840 | 1070840 | Chụp tĩnh mạch chi - hai bên dưới chiếu X-quang xóa nền có tiêm thuốc cản quang đường tĩnh mạch | 15498 | 18.514 |  | Chụp tĩnh mạch chi số hóa xóa nền (DSA) | 37412-4 | RFA Extremity veins - bilateral Views W contrast IV | Views^W contrast IV | Extremity.bilateral>Extremity veins | RF.angio | Find | Pt | Doc | RAD | Both |  |  | 1138 | DSA0028
841 | 1070841 | Can thiệp nong mạch động mạch chủ ngực và bụng dưới hướng dẫn chiếu X-quang xóa nền có tiêm thuốc cản quang đường động mạch | 15500 | 18.516 | 18. ĐIỆN QUANG | Chụp và can thiệp mạch chủ ngực số hóa xóa nền | 24543-1 | RFA Guidance for angioplasty of Thoracic and abdominal aorta-- W contrast IA | Guidance for angioplasty^W contrast IA | Chest>Aorta.thoracic & Abdomen>Aorta.abdominal | RF.angio | Find | Pt | Doc | RAD | Both |  |  | 1139 | DSA0029
842 | 1070842 | Chụp động mạch chủ ngực dưới chiếu X-quang xóa nền có tiêm thuốc cản quang đường động mạch | 15500 | 18.516 |  | Chụp và can thiệp mạch chủ ngực số hóa xóa nền | 86394-4 | RFA Thoracic Aorta Views W contrast IA | Views^W contrast IA | Chest>Aorta.thoracic | RF.angio | Find | Pt | Doc | RAD | Both |  |  | 1140 | DSA0030
843 | 1070843 | Lấy mảng xơ vữa động mạch chủ ngực và bụng dưới hướng dẫn chiếu X-quang xóa nền có tiêm thuốc cản quang đường động mạch | 15500 | 18.516 |  | Chụp và can thiệp mạch chủ ngực số hóa xóa nền | 35883-8 | RFA Guidance for atherectomy of Thoracic and abdominal aorta-- W contrast IA | Guidance for atherectomy^W contrast IA | Chest>Aorta.thoracic & Abdomen>Aorta.abdominal | RF.angio | Find | Pt | Doc | RAD | Both |  |  | 1141 | DSA0031
844 | 1070844 | Can thiệp nong mạch động mạch chủ ngực và bụng dưới hướng dẫn chiếu X-quang xóa nền có tiêm thuốc cản quang đường động mạch | 15501 | 18.517 | 18. ĐIỆN QUANG | Chụp và can thiệp mạch chủ bụng số hóa xóa nền | 24543-1 | RFA Guidance for angioplasty of Thoracic and abdominal aorta-- W contrast IA | Guidance for angioplasty^W contrast IA | Chest>Aorta.thoracic & Abdomen>Aorta.abdominal | RF.angio | Find | Pt | Doc | RAD | Both |  |  | 1142 | DSA0032
845 | 1070845 | Can thiệp phình hoặc bóc tách động mạch chủ dưới thận dưới hướng dẫn chiếu X-quang xóa nền | 15501 | 18.517 |  | Chụp và can thiệp mạch chủ bụng số hóa xóa nền | 86464-5 | RFA Guidance for repair of aneurysm or dissection of Infrarenal aorta | Guidance for repair of aneurysm or dissection | Abdomen>Aorta.abdominal.infrarenal | RF.angio | Find | Pt | Doc | RAD | Both |  |  | 1143 | DSA0033
846 | 1070846 | Chụp động mạch chủ bụng dưới chiếu X-quang xóa nền có tiêm thuốc cản quang đường động mạch | 15501 | 18.517 |  | Chụp và can thiệp mạch chủ bụng số hóa xóa nền | 30837-9 | RFA Abdominal Aorta Views W contrast IA | Views^W contrast IA | Abdomen>Aorta.abdominal | RF.angio | Find | Pt | Doc | RAD | Both |  |  | 1144 | DSA0034
847 | 1070847 | Lấy mảng xơ vữa động mạch chủ ngực và bụng dưới hướng dẫn chiếu X-quang xóa nền có tiêm thuốc cản quang đường động mạch | 15501 | 18.517 |  | Chụp và can thiệp mạch chủ bụng số hóa xóa nền | 35883-8 | RFA Guidance for atherectomy of Thoracic and abdominal aorta-- W contrast IA | Guidance for atherectomy^W contrast IA | Chest>Aorta.thoracic & Abdomen>Aorta.abdominal | RF.angio | Find | Pt | Doc | RAD | Both |  |  | 1145 | DSA0035
848 | 1070848 | Can thiệp nong mạch chi - hai bên dưới hướng dẫn chiếu X-quang xóa nền có tiêm thuốc cản quang | 15502 | 18.518 | 18. ĐIỆN QUANG | Chụp và nong động mạch chi (trên, dưới) số hóa xóa nền | 103852-0 | RFA Guidance for angioplasty of Extremity vessels - bilateral -- W contrast | Guidance for angioplasty^W contrast | Extremity>Extremity vessels.bilateral | RF.angio | Find | Pt | Doc | RAD | Both |  |  | 1146 | DSA0036
849 | 1070849 | Can thiệp nong mạch chi dưới hướng dẫn chiếu X-quang xóa nền có tiêm thuốc cản quang | 15502 | 18.518 |  | Chụp và nong động mạch chi (trên, dưới) số hóa xóa nền | 36762-3 | RFA Guidance for angioplasty of Extremity vessel-- W contrast | Guidance for angioplasty^W contrast | Extremity>Extremity vessel | RF.angio | Find | Pt | Doc | RAD | Both |  |  | 1147 | DSA0037
850 | 1070850 | Can thiệp nong mạch động mạch chi dưới hướng dẫn chiếu X-quang xóa nền có tiêm thuốc cản quang đường động mạch | 15502 | 18.518 |  | Chụp và nong động mạch chi (trên, dưới) số hóa xóa nền | 35881-2 | RFA Guidance for angioplasty of Extremity artery-- W contrast IA | Guidance for angioplasty^W contrast IA | Extremity>Extremity artery | RF.angio | Find | Pt | Doc | RAD | Both |  |  | 1148 | DSA0038
851 | 1070851 | Chụp động mạch chi dưới chiếu X-quang xóa nền có tiêm thuốc cản quang đường động mạch | 15502 | 18.518 |  | Chụp và nong động mạch chi (trên, dưới) số hóa xóa nền | 30848-6 | RFA Extremity arteries Views W contrast IA | Views^W contrast IA | Extremity>Extremity arteries | RF.angio | Find | Pt | Doc | RAD | Both |  |  | 1149 | DSA0039
852 | 1070852 | Can thiệp nong mạch chi - hai bên dưới hướng dẫn chiếu X-quang xóa nền có tiêm thuốc cản quang | 15503 | 18.519 | 18. ĐIỆN QUANG | Chụp, nong và đặt stent động mạch chi (trên, dưới) số hóa xóa nền | 103852-0 | RFA Guidance for angioplasty of Extremity vessels - bilateral -- W contrast | Guidance for angioplasty^W contrast | Extremity>Extremity vessels.bilateral | RF.angio | Find | Pt | Doc | RAD | Both |  |  | 1150 | DSA0040
853 | 1070853 | Can thiệp nong mạch chi dưới hướng dẫn chiếu X-quang xóa nền có tiêm thuốc cản quang | 15503 | 18.519 |  | Chụp, nong và đặt stent động mạch chi (trên, dưới) số hóa xóa nền | 36762-3 | RFA Guidance for angioplasty of Extremity vessel-- W contrast | Guidance for angioplasty^W contrast | Extremity>Extremity vessel | RF.angio | Find | Pt | Doc | RAD | Both |  |  | 1151 | DSA0041
854 | 1070854 | Can thiệp nong mạch động mạch chi dưới hướng dẫn chiếu X-quang xóa nền có tiêm thuốc cản quang đường động mạch | 15503 | 18.519 |  | Chụp, nong và đặt stent động mạch chi (trên, dưới) số hóa xóa nền | 35881-2 | RFA Guidance for angioplasty of Extremity artery-- W contrast IA | Guidance for angioplasty^W contrast IA | Extremity>Extremity artery | RF.angio | Find | Pt | Doc | RAD | Both |  |  | 1152 | DSA0042
855 | 1070855 | Chụp động mạch chi dưới chiếu X-quang xóa nền có tiêm thuốc cản quang đường động mạch | 15503 | 18.519 |  | Chụp, nong và đặt stent động mạch chi (trên, dưới) số hóa xóa nền | 30848-6 | RFA Extremity arteries Views W contrast IA | Views^W contrast IA | Extremity>Extremity arteries | RF.angio | Find | Pt | Doc | RAD | Both |  |  | 1153 | DSA0043
856 | 1070856 | Can thiệp nong mạch tĩnh mạch dưới hướng dẫn chiếu X-quang xóa nền có tiêm thuốc cản quang đường tĩnh mạch | 15506 | 18.522 |  | Chụp và can thiệp tĩnh mạch chi (trên, dưới) số hóa xóa nền | 30640-7 | RFA Guidance for angioplasty of Vein-- W contrast IV | Guidance for angioplasty^W contrast IV | XXX>Vein | RF.angio | Find | Pt | Doc | RAD | Both |  |  | 1154 | DSA0044
857 | 1070857 | Can thiệp nong mạch bổ sung vào tĩnh mạch dưới hướng dẫn chiếu X-quang xóa nền có tiêm thuốc cản quang đường tĩnh mạch | 15506 | 18.522 |  | Chụp và can thiệp tĩnh mạch chi (trên, dưới) số hóa xóa nền | 30641-5 | RFA Guidance for Additional angioplasty of Vein-- W contrast IV | Guidance additional for angioplasty^W contrast IV | XXX>Vein | RF.angio | Find | Pt | Doc | RAD | Both |  |  | 1155 | DSA0045
858 | 1070858 | Chụp tĩnh mạch chi dưới chiếu X-quang xóa nền có tiêm thuốc cản quang đường tĩnh mạch | 15506 | 18.522 |  | Chụp và can thiệp tĩnh mạch chi (trên, dưới) số hóa xóa nền | 39055-9 | RFA Extremity veins Views W contrast IV | Views^W contrast IV | Extremity>Extremity veins | RF.angio | Find | Pt | Doc | RAD | Both |  |  | 1156 | DSA0046
859 | 1070859 | Can thiệp đặt stent tĩnh mạch hai bên dưới hướng dẫn chiếu X-quang xóa nền | 15506 | 18.522 |  | Chụp và can thiệp tĩnh mạch chi (trên, dưới) số hóa xóa nền | 26301-2 | RFA Guidance for placement of stent in Vein - bilateral | Guidance for placement of stent | XXX>Vein.bilateral | RF.angio | Find | Pt | Doc | RAD | Both |  |  | 1157 | DSA0047
860 | 1070860 | Chụp tĩnh mạch chi - hai bên dưới chiếu X-quang xóa nền có tiêm thuốc cản quang đường tĩnh mạch | 15506 | 18.522 |  | Chụp và can thiệp tĩnh mạch chi (trên, dưới) số hóa xóa nền | 37412-4 | RFA Extremity veins - bilateral Views W contrast IV | Views^W contrast IV | Extremity.bilateral>Extremity veins | RF.angio | Find | Pt | Doc | RAD | Both |  |  | 1158 | DSA0048
861 | 1070861 | Tiêm xơ mạch máu chi - hai bên dưới hướng dẫn siêu âm | 15507 | 18.523 | 18. ĐIỆN QUANG | Điều trị suy tĩnh mạch chi dưới bằng đốt sóng RF, Lazer… | 72536-6 | US Guidance for vascular sclerotherapy of Extremity veins - bilateral | Guidance for vascular sclerotherapy | Extremity.bilateral>Extremity veins | US | Find | Pt | Doc | RAD | Both |  |  | 69 | CTH0069
862 | 1070862 | Hướng dẫn sử dụng laser đốt tĩnh mạch chi | 15507 | 18.523 |  | Điều trị suy tĩnh mạch chi dưới bằng đốt sóng RF, Lazer… | 87130-1 | Guidance for laser ablation of Extremity vein | Guidance for laser ablation | Extremity>Extremity vein | {Imaging modality} | Find | Pt | Doc | RAD | Both |  |  | 70 | CTH0070
863 | 1070863 | Can thiệp đặt catheter truyền thuốc tiêu sợi huyết qua đường mạch máu (có thuốc cản quang) dưới hướng dẫn chiếu X-quang xóa nền | 15508 | 18.524 | 18. ĐIỆN QUANG | Chụp và điều trị bơm thuốc tiêu sợi huyết tại chỗ mạch chi qua ống thông số hóa xóa nền | 25028-2 | RFA Guidance for placement of catheter for infusion of thrombolytic in Vessel-- W contrast intravascular | Guidance for placement of catheter for infusion of thrombolytic^W contrast intravascular | XXX>Vessel | RF.angio | Find | Pt | Doc | RAD | Both |  |  | 1159 | DSA0049
864 | 1070864 | Can thiệp lấy huyết khối động mạch chi dưới bên trái qua da dưới chiếu X-quang xóa nền | 15509 | 18.525 | 18. ĐIỆN QUANG | Chụp và điều trị lấy huyết khối qua ống thông điều trị tắc mạch chi số hóa xóa nền | 107267-7 | RF Guidance for percutaneous aspiration thrombectomy of Lower extremity artery - left | Guidance for percutaneous aspiration thrombectomy | Lower extremity.left>Lower extremity artery | RF | Find | Pt | Doc | RAD | Both |  |  | 1160 | DSA0050
865 | 1070865 | Can thiệp lấy huyết khối tĩnh mạch hai bên (có thuốc cản quang qua đường tĩnh mạch) dưới hướng dẫn chiếu X-quang xóa nền | 15509 | 18.525 |  | Chụp và điều trị lấy huyết khối qua ống thông điều trị tắc mạch chi số hóa xóa nền | 43761-6 | RFA Guidance for thrombectomy of Vein - bilateral-- W contrast IV | Guidance for thrombectomy^W contrast IV | XXX>Vein.bilateral | RF.angio | Find | Pt | Doc | RAD | Both |  |  | 1161 | DSA0051
866 | 1070866 | Chụp mạch thượng thận dưới chiếu X-quang xóa nền | 15510 | 18.526 | 18. ĐIỆN QUANG | Chụp và lấy máu tĩnh mạch tuyến thượng thận số hóa xóa nền | 86461-1 | RFA Adrenal vessel Views | Views | Abdomen>Adrenal vessel | RF.angio | Find | Pt | Doc | RAD | Both |  |  | 1162 | DSA0052
867 | 1070867 | Chụp tĩnh mạch thượng thận dưới chiếu X-quang xóa nền có tiêm thuốc cản quang đường tĩnh mạch | 15510 | 18.526 |  | Chụp và lấy máu tĩnh mạch tuyến thượng thận số hóa xóa nền | 30843-7 | RFA Adrenal vein Views W contrast IV | Views^W contrast IV | Abdomen>Adrenal vein | RF.angio | Find | Pt | Doc | RAD | Both |  |  | 1163 | #REF!
868 | 1070868 | Chụp tĩnh mạch thượng thận - hai bên dưới chiếu X-quang xóa nền có tiêm thuốc cản quang đường tĩnh mạch | 15510 | 18.526 |  | Chụp và lấy máu tĩnh mạch tuyến thượng thận số hóa xóa nền | 30844-5 | RFA Adrenal vein - bilateral Views W contrast IV | Views^W contrast IV | Abdomen>Adrenal vein.bilateral | RF.angio | Find | Pt | Doc | RAD | Both |  |  | 1164 | #REF!
869 | 1070869 | Can thiệp đặt bộ lọc tĩnh mạch trong tĩnh mạch chủ dưới dưới hướng dẫn chiếu X-quang xóa nền có tiêm thuốc cản quang đường tĩnh mạch | 15511 | 18.527 | 18. ĐIỆN QUANG | Chụp và đặt lưới lọc tĩnh mạch chủ số hóa xóa nền | 25026-6 | RFA Guidance for placement of venous filter in Inferior vena cava-- W contrast IV | Guidance for placement of venous filter^W contrast IV | Abdomen>Vena cava.inferior | RF.angio | Find | Pt | Doc | RAD | Both |  |  | 1165 | DSA0055
870 | 1070870 | Hướng dẫn can thiệp thuyên tắc hóa chất khối u ở động mạch gan - sử dụng hóa chất có tiêm thuốc cản quang đường động mạch và chất gây tắc mạch có tiêm thuốc cản quang đường động mạch | 15512 | 18.528 | 18. ĐIỆN QUANG | Chụp và nút mạch điều trị u gan số hóa xóa nền | 88935-2 | Guidance for chemoembolization of Hepatic artery-- W chemotherapy IA+W embolic agent IA | Guidance for chemoembolization for tumor^W chemotherapy IA+W embolic agent IA | Abdomen>Hepatic artery | {Imaging modality} | Find | Pt | Doc | RAD | Both |  |  | 1168 | DSA0058
871 | 1070871 | Hướng dẫn can thiệp thuyên tắc khối u ở động mạch gan - sử dụng chất gây tắc mạch có tiêm thuốc cản quang đường động mạch | 15512 | 18.528 |  | Chụp và nút mạch điều trị u gan số hóa xóa nền | 88931-1 | Guidance for embolization for tumor of Hepatic artery-- W embolic agent IA | Guidance for embolization for tumor^W embolic agent IA | Abdomen>Hepatic artery | {Imaging modality} | Find | Pt | Doc | RAD | Both |  |  | 1169 | DSA0059
872 | 1070872 | Hướng dẫn can thiệp thuyên tắc phóng xạ cho khối u ở động mạch gan - sử dụng Yttrium-90 có tiêm thuốc cản quang đường động mạch | 15512 | 18.528 |  | Chụp và nút mạch điều trị u gan số hóa xóa nền | 88939-4 | Guidance for radioembolization for tumor of Hepatic artery-- W Yttrium-90 IA | Guidance for radioembolization for tumor^W Yttrium-90 IA | Abdomen>Hepatic artery | {Imaging modality} | Find | Pt | Doc | RAD | Both |  |  | 1170 | DSA0060
873 | 1070873 | Hướng dẫn can thiệp thuyên tắc hóa chất khối u ở động mạch gan - sử dụng hóa chất có tiêm thuốc cản quang đường động mạch và chất gây tắc mạch có tiêm thuốc cản quang đường động mạch | 15514 | 18.530 | 18. ĐIỆN QUANG | Chụp nút mạch điều trị ung thư gan (TACE) | 88935-2 | Guidance for chemoembolization of Hepatic artery-- W chemotherapy IA+W embolic agent IA | Guidance for chemoembolization for tumor^W chemotherapy IA+W embolic agent IA | Abdomen>Hepatic artery | {Imaging modality} | Find | Pt | Doc | RAD | Both |  |  | 1171 | DSA0061
874 | 1070874 | Hướng dẫn can thiệp thuyên tắc khối u ở động mạch gan - sử dụng chất gây tắc mạch có tiêm thuốc cản quang đường động mạch | 15514 | 18.530 |  | Chụp nút mạch điều trị ung thư gan (TACE) | 88931-1 | Guidance for embolization for tumor of Hepatic artery-- W embolic agent IA | Guidance for embolization for tumor^W embolic agent IA | Abdomen>Hepatic artery | {Imaging modality} | Find | Pt | Doc | RAD | Both |  |  | 1172 | DSA0062
875 | 1070875 | Hướng dẫn can thiệp thuyên tắc phóng xạ cho khối u ở động mạch gan - sử dụng Yttrium-90 có tiêm thuốc cản quang đường động mạch | 15514 | 18.530 |  | Chụp nút mạch điều trị ung thư gan (TACE) | 88939-4 | Guidance for radioembolization for tumor of Hepatic artery-- W Yttrium-90 IA | Guidance for radioembolization for tumor^W Yttrium-90 IA | Abdomen>Hepatic artery | {Imaging modality} | Find | Pt | Doc | RAD | Both |  |  | 1173 | DSA0063
876 | 1070876 | Chụp tĩnh mạch cửa dưới chiếu X-quang xóa nền có tiêm thuốc cản quang đường tĩnh mạch | 15515 | 18.531 | 18. ĐIỆN QUANG | Chụp và nút hệ tĩnh mạch cửa gan số hóa xóa nền | 69250-9 | RFA Portal vein Views W contrast IV | Views^W contrast IV | Abdomen>Portal vein | RF.angio | Find | Pt | Doc | RAD | Both |  |  | 1174 | DSA0064
877 | 1070877 | Chụp tĩnh mạch cửa dưới chiếu X-quang xóa nền có tiêm thuốc cản quang xuyên gan | 15515 | 18.531 |  | Chụp và nút hệ tĩnh mạch cửa gan số hóa xóa nền | 30841-1 | RFA Portal vein Views W contrast transhepatic | Views^W contrast transhepatic | Abdomen>Portal vein | RF.angio | Find | Pt | Doc | RAD | Both |  |  | 1175 | DSA0065
878 | 1070878 | Chụp động học tĩnh mạch cửa dưới hướng dẫn chiếu X-quang có thuốc cản quang qua gan | 15515 | 18.531 |  | Chụp và nút hệ tĩnh mạch cửa gan số hóa xóa nền | 30842-9 | RFA Portal vein Views for hemodynamics W contrast transhepatic | Views for hemodynamics^W contrast transhepatic | Abdomen>Portal vein | RF.angio | Find | Pt | Doc | RAD | Both |  |  | 1176 | DSA0066
879 | 1070879 | Chụp động mạch phế quản dưới chiếu X-quang xóa nền có tiêm thuốc cản quang đường động mạch | 15516 | 18.532 | 18. ĐIỆN QUANG | Chụp và nút động mạch phế quản số hóa xóa nền | 37389-4 | RFA Bronchial artery Views W contrast IA | Views^W contrast IA | Chest>Bronchial artery | RF.angio | Find | Pt | Doc | RAD | Both |  |  | 1177 | DSA0067
880 | 1070880 | Can thiệp lấy huyết khối động mạch phổi dưới hướng dẫn chiếu X-quang xóa nền có tiêm thuốc cản quang đường động mạch | 15517 | 18.533 | 18. ĐIỆN QUANG | Chụp và can thiệp mạch phổi số hóa xóa nền | 24887-2 | RFA Guidance for embolectomy of Pulmonary arteries-- W contrast IA | Guidance for removal of embolus^W contrast IA | Chest>Pulmonary arteries | RF.angio | Find | Pt | Doc | RAD | Both |  |  | 1178 | DSA0068
881 | 1070881 | Chụp động mạch mạc treo tràng dưới dưới chiếu X-quang xóa nền có tiêm thuốc cản quang đường động mạch | 15518 | 18.534 | 18. ĐIỆN QUANG | Chụp và nút mạch mạc treo (tràng trên, tràng dưới) số hóa xóa nền | 37179-9 | RFA Inferior mesenteric artery Views W contrast IA | Views^W contrast IA | Abdomen>Inferior mesenteric artery | RF.angio | Find | Pt | Doc | RAD | Both |  |  | 1179 | DSA0069
882 | 1070882 | Chụp động mạch mạc treo tràng trên dưới chiếu X-quang xóa nền có tiêm thuốc cản quang đường động mạch | 15518 | 18.534 |  | Chụp và nút mạch mạc treo (tràng trên, tràng dưới) số hóa xóa nền | 37180-7 | RFA Superior mesenteric artery Views W contrast IA | Views^W contrast IA | Abdomen>Superior mesenteric artery | RF.angio | Find | Pt | Doc | RAD | Both |  |  | 1180 | DSA0070
883 | 1070883 | Chụp động mạch mạc treo tràng dưới chiếu X-quang xóa nền có tiêm thuốc cản quang đường động mạch | 15518 | 18.534 |  | Chụp và nút mạch mạc treo (tràng trên, tràng dưới) số hóa xóa nền | 24833-6 | RFA Mesenteric artery Views W contrast IA | Views^W contrast IA | Abdomen>Mesenteric artery | RF.angio | Find | Pt | Doc | RAD | Both |  |  | 1181 | DSA0071
884 | 1070884 | Chụp động mạch mạc treo tràng trên và dưới dưới chiếu X-quang xóa nền có tiêm thuốc cản quang đường động mạch | 15518 | 18.534 |  | Chụp và nút mạch mạc treo (tràng trên, tràng dưới) số hóa xóa nền | 37402-5 | RFA Superior mesenteric artery and Inferior mesenteric artery Views W contrast IA | Views^W contrast IA | Abdomen>Superior mesenteric artery+Inferior mesenteric artery | RF.angio | Find | Pt | Doc | RAD | Both |  |  | 1182 | DSA0072
885 | 1070885 | Chụp động mạch tử cung qua đường động mạch dưới hướng dẫn chiếu X-quang xóa nền (có sử dụng thuốc cản quang) | 15518 | 18.535 | 18. ĐIỆN QUANG | Chụp và nút mạch điều trị u xơ tử cung số hóa xóa nền | 37979-2 | RFA Uterine artery Views W contrast IA | Views^W contrast IA | Pelvis>Uterine artery | RF.angio | Find | Pt | Doc | RAD | Both |  |  | 1166 | DSA0056
886 | 1070886 | Chụp động mạch tử cung qua đường động mạch dưới hướng dẫn chiếu X-quang xóa nền (có sử dụng thuốc cản quang) | 15521 | 18.537 | 18. ĐIỆN QUANG | Chụp và nút động mạch tử cung số hóa xóa nền | 37979-2 | RFA Uterine artery Views W contrast IA | Views^W contrast IA | Pelvis>Uterine artery | RF.angio | Find | Pt | Doc | RAD | Both |  |  | 1167 | DSA0057
887 | 1070887 | Chụp động mạch lách qua đường động mạch dưới hướng dẫn chiếu X-quang xóa nền (có sử dụng thuốc cản quang) | 15524 | 18.540 | 18. ĐIỆN QUANG | Chụp và can thiệp mạch lách số hóa xóa nền | 24992-0 | RFA Splenic artery Views W contrast IA | Views^W contrast IA | Abdomen>Splenic artery | RF.angio | Find | Pt | Doc | RAD | Both |  |  | 1183 | DSA0073
888 | 1070888 | Chụp động mạch tuỵ qua đường động mạch dưới hướng dẫn chiếu X-quang xóa nền (có sử dụng thuốc cản quang) | 15525 | 18.541 | 18. ĐIỆN QUANG | Chụp và can thiệp mạch tá tụy số hóa xóa nền | 24860-9 | RFA Pancreatic artery Views W contrast IA | Views^W contrast IA | Abdomen>Pancreatic artery | RF.angio | Find | Pt | Doc | RAD | Both |  |  | 1184 | DSA0074
889 | 1070889 | Can thiệp nong động mạch mạc treo qua đường động mạch (có thuốc cản quang) dưới hướng dẫn chiếu X-quang xóa nền | 15526 | 18.542 | 18. ĐIỆN QUANG | Chụp, nong và đặt stent động mạch mạc treo (tràng trên, tràng dưới) số hóa xóa nền | 24832-8 | RFA Guidance for angioplasty of Mesenteric artery-- W contrast IA | Guidance for angioplasty^W contrast IA | Abdomen>Mesenteric artery | RF.angio | Find | Pt | Doc | RAD | Both |  |  | 1185 | DSA0075
890 | 1070890 | Can thiệp nong động mạch thận qua đường động mạch (có thuốc cản quang) dưới hướng dẫn chiếu X-quang xóa nền | 15527 | 18.543 | 18. ĐIỆN QUANG | Chụp, nong và đặt stent động mạch thận số hóa xóa nền | 25081-1 | RFA Guidance for angioplasty of Renal vessel-- W contrast IA | Guidance for angioplasty^W contrast IA | Abdomen>Renal vessel | RF.angio | Find | Pt | Doc | RAD | Both |  |  | 1186 | DSA0076
891 | 1070891 | Nong động mạch thận qua da (có thuốc cản quang) dưới hướng dẫn chiếu X-quang xóa nền | 15527 | 18.543 |  | Chụp, nong và đặt stent động mạch thận số hóa xóa nền | 69248-3 | RFA Guidance for percutaneous transluminal angioplasty of Renal artery-- W contrast IA | Guidance for percutaneous transluminal angioplasty^W contrast IA | Abdomen>Renal artery | RF.angio | Find | Pt | Doc | RAD | Both |  |  | 1187 | DSA0077
892 | 1070892 | Hướng dẫn can thiệp thuyên tắc hóa chất khối u ở động mạch gan - sử dụng hóa chất có tiêm thuốc cản quang đường động mạch và chất gây tắc mạch có tiêm thuốc cản quang đường động mạch | 15529 | 18.545 | 18. ĐIỆN QUANG | Chụp và nút mạch bằng hạt gắn hóa chất điều trị u gan số hóa xóa nền | 88935-2 | Guidance for chemoembolization of Hepatic artery-- W chemotherapy IA+W embolic agent IA | Guidance for chemoembolization for tumor^W chemotherapy IA+W embolic agent IA | Abdomen>Hepatic artery | {Imaging modality} | Find | Pt | Doc | RAD | Both |  |  | 1188 | DSA0078
893 | 1070893 | Hướng dẫn can thiệp thuyên tắc phóng xạ cho khối u ở động mạch gan - sử dụng Yttrium-90 có tiêm thuốc cản quang đường động mạch | 15529 | 18.545 |  | Chụp và nút mạch bằng hạt gắn hóa chất điều trị u gan số hóa xóa nền | 88939-4 | Guidance for radioembolization for tumor of Hepatic artery-- W Yttrium-90 IA | Guidance for radioembolization for tumor^W Yttrium-90 IA | Abdomen>Hepatic artery | {Imaging modality} | Find | Pt | Doc | RAD | Both |  |  | 1189 | DSA0079
894 | 1070894 | Đặt TIPS tĩnh mạch cửa và tĩnh mạch gan dưới hướng dẫn chiếu X-quang xóa nền | 15530 | 18.546 | 18. ĐIỆN QUANG | Chụp và tạo luồng thông cửa chủ qua da (TIPS) số hóa xóa nền | 51391-1 | RFA Guidance for placement of TIPS of Portal vein and Hepatic vein | Guidance for transjugular placement of transjugular intrahepatic portosystemic shunt | Abdomen>Portal vein+Hepatic vein | RF.angio | Find | Pt | Doc | RAD | Both |  |  | 1190 | DSA0080
895 | 1070895 | Chụp động mạch đốt sống qua đường động mạch dưới hướng dẫn chiếu X-quang xóa nền (có sử dụng thuốc cản quang) | 15544 | 18.560 | 18. ĐIỆN QUANG | Chụp và nút động mạch đốt sống số hóa xóa nền | 37384-5 | RFA Vertebral artery Views W contrast IA | Views^W contrast IA | Head+Neck>Vertebral artery | RF.angio | Find | Pt | Doc | RAD | Both |  |  | 1191 | DSA0081
896 | 1070896 | Chụp động mạch đốt sống hai bên qua đường động mạch dưới hướng dẫn chiếu X-quang xóa nền (có sử dụng thuốc cản quang) | 15544 | 18.560 |  | Chụp và nút động mạch đốt sống số hóa xóa nền | 37407-4 | RFA Vertebral artery - bilateral Views W contrast IA | Views^W contrast IA | Head+Neck>Vertebral artery.bilateral | RF.angio | Find | Pt | Doc | RAD | Both |  |  | 1192 | DSA0082
897 | 1070897 | Chụp mạch máu đốt sống dưới hướng dẫn chiếu X-quang xóa nền (có sử dụng thuốc cản quang) | 15544 | 18.560 |  | Chụp và nút động mạch đốt sống số hóa xóa nền | 37980-0 | RFA Vertebral vessels Views W contrast | Views^W contrast | XXX>Vertebral vessels | RF.angio | Find | Pt | Doc | RAD | Both |  |  | 1193 | DSA0083
898 | 1070898 | Can thiệp nong đọng mạch cảnh đoạn ngoài sọ qua đường động mạch (có thuốc cản quang) dưới hướng dẫn chiếu X-quang xóa nền | 15546 | 18.562 | 18. ĐIỆN QUANG | Chụp, nong và đặt stent điều trị hẹp động mạch ngoài sọ (mạch cảnh, đốt sống) số hóa xóa nền | 24614-0 | RFA Guidance for angioplasty of Carotid artery extracranial-- W contrast IA | Guidance for angioplasty^W contrast IA | Neck>Carotid artery.extracranial | RF.angio | Find | Pt | Doc | RAD | Both |  |  | 1194 | DSA0084
899 | 1070899 | Đặt stent động mạch cảnh bên phải dưới hướng dẫn chiếu X-quang xóa nền | 15546 | 18.562 |  | Chụp, nong và đặt stent điều trị hẹp động mạch ngoài sọ (mạch cảnh, đốt sống) số hóa xóa nền | 107270-1 | RFA Guidance for insertion of stent of Carotid arteries -right | Guidance for insertion of stent | Head+Neck>Carotid arteries.right | RF.angio | Find | Pt | Doc | RAD | Both |  |  | 1195 | DSA0085
900 | 1070900 | Đặt stent graft động mạch cảnh chung bên phải dưới hướng dẫn chiếu X-quang xóa nền | 15546 | 18.562 |  | Chụp, nong và đặt stent điều trị hẹp động mạch ngoài sọ (mạch cảnh, đốt sống) số hóa xóa nền | 107300-6 | RFA Guidance for placement of stent graft in Common carotid artery - right | Guidance for placement of stent graft | Neck>Carotid artery.common.right | RF.angio | Find | Pt | Doc | RAD | Both |  |  | 1196 | DSA0086
901 | 1070901 | Can thiệp nong đọng mạch cảnh đoạn nội sọ qua đường động mạch (có thuốc cản quang) dưới hướng dẫn chiếu X-quang xóa nền | 15547 | 18.563 | 18. ĐIỆN QUANG | Chụp và nong hẹp động mạch nội sọ số hóa xóa nền | 24615-7 | RFA Guidance for angioplasty of Carotid artery.intracranial-- W contrast IA | Guidance for angioplasty^W contrast IA | Head>Carotid artery.intracranial | RF.angio | Find | Pt | Doc | RAD | Both |  |  | 1197 | DSA0087
902 | 1070902 | Đặt stent động mạch cảnh bên phải dưới hướng dẫn chiếu X-quang xóa nền | 15547 | 18.563 |  | Chụp và nong hẹp động mạch nội sọ số hóa xóa nền | 107270-1 | RFA Guidance for insertion of stent of Carotid arteries -right | Guidance for insertion of stent | Head+Neck>Carotid arteries.right | RF.angio | Find | Pt | Doc | RAD | Both |  |  | 1198 | DSA0088
903 | 1070903 | Can thiệp nong đọng mạch cảnh đoạn nội sọ qua đường động mạch (có thuốc cản quang) dưới hướng dẫn chiếu X-quang xóa nền | 15548 | 18.564 | 18. ĐIỆN QUANG | Chụp, nong và đặt stent điều trị hẹp động mạch nội sọ số hóa xóa nền | 24615-7 | RFA Guidance for angioplasty of Carotid artery.intracranial-- W contrast IA | Guidance for angioplasty^W contrast IA | Head>Carotid artery.intracranial | RF.angio | Find | Pt | Doc | RAD | Both |  |  | 1199 | DSA0089
904 | 1070904 | Đặt stent động mạch cảnh bên phải dưới hướng dẫn chiếu X-quang xóa nền | 15548 | 18.564 |  | Chụp, nong và đặt stent điều trị hẹp động mạch nội sọ số hóa xóa nền | 107270-1 | RFA Guidance for insertion of stent of Carotid arteries -right | Guidance for insertion of stent | Head+Neck>Carotid arteries.right | RF.angio | Find | Pt | Doc | RAD | Both |  |  | 1200 | DSA0090
905 | 1070905 | Can thiệp đặt catheter truyền thuốc tiêu sợi huyết qua đường mạch máu (có thuốc cản quang) dưới hướng dẫn chiếu X-quang xóa nền | 15549 | 18.565 | 18. ĐIỆN QUANG | Chụp và bơm thuốc tiêu sợi huyết đường động mạch điều trị tắc động mạch não cấp số hóa xóa nền | 25028-2 | RFA Guidance for placement of catheter for infusion of thrombolytic in Vessel-- W contrast intravascular | Guidance for placement of catheter for infusion of thrombolytic^W contrast intravascular | XXX>Vessel | RF.angio | Find | Pt | Doc | RAD | Both |  |  | 1201 | DSA0091
906 | 1070906 | Can thiệp lấy huyết khối động mạch não dưới hướng dẫn chiếu X-quang xóa nền | 15550 | 18.566 | 18. ĐIỆN QUANG | Chụp và can thiệp lấy huyết khối động mạch não số hóa xóa nền | 107269-3 | RFA Guidance for embolization of Cerebral artery | Guidance for embolization | Head>Cerebral artery | RF.angio | Find | Pt | Doc | RAD | Both |  |  | 1202 | DSA0092
907 | 1070907 | Chụp tĩnh mạch xoang tĩnh mạch dưới chiếu X-quang xóa nền có tiêm thuốc cản quang đường tĩnh mạch | 15551 | 18.567 | 18. ĐIỆN QUANG | Chụp và can thiệp các bệnh lý hệ tĩnh mạch não số hóa xóa nền | 37969-3 | RFA Sinus vein Views W contrast IV | Views^W contrast IV | Head>Sinus vein | RF.angio | Find | Pt | Doc | RAD | Both |  |  | 1203 | DSA0093
908 | 1070908 | Chụp tĩnh mạch não dưới chiếu X-quang xóa nền có tiêm thuốc cản quang đường tĩnh mạch | 15551 | 18.567 |  | Chụp và can thiệp các bệnh lý hệ tĩnh mạch não số hóa xóa nền | 37195-5 | RFA Cerebral vein Views W contrast IV | Views^W contrast IV | Head>Cerebral vein | RF.angio | Find | Pt | Doc | RAD | Both |  |  | 1204 | DSA0094
909 | 1070909 | Tạo hình thân đốt sống cổ qua da dưới hướng dẫn chiếu X-quang xóa nền | 15556 | 18.572 | 18. ĐIỆN QUANG | Đổ xi măng cột sống số hóa xóa nền | 70923-8 | RF Guidance for percutaneous vertebroplasty of Cervical spine | Guidance for percutaneous vertebroplasty | Neck>Spine.cervical | RF | Find | Pt | Doc | RAD | Both |  |  | 1205 | DSA0095
910 | 1070910 | Tạo hình thân đốt sống thắt lưng qua da dưới hướng dẫn chiếu X-quang xóa nền | 15556 | 18.572 |  | Đổ xi măng cột sống số hóa xóa nền | 70924-6 | RF Guidance for percutaneous vertebroplasty of Lumbar spine | Guidance for percutaneous vertebroplasty | Abdomen>Spine.lumbar | RF | Find | Pt | Doc | RAD | Both |  |  | 1206 | DSA0096
911 | 1070911 | Tạo hình thân đốt sống ngực qua da dưới hướng dẫn chiếu X-quang xóa nền | 15556 | 18.572 |  | Đổ xi măng cột sống số hóa xóa nền | 70925-3 | RF Guidance for percutaneous vertebroplasty of Thoracic spine | Guidance for percutaneous vertebroplasty | Chest>Spine.thoracic | RF | Find | Pt | Doc | RAD | Both |  |  | 1207 | DSA0097
912 | 1070912 | Chụp hướng dẫn tạo hình cột sống ngực dưới X-quang xóa nền | 15557 | 18.573 | 18. ĐIỆN QUANG | Tạo hình và đổ xi măng cột sống (kyphoplasty) | 72553-1 | RF Guidance for kyphoplasty of Thoracic spine | Guidance for kyphoplasty | Chest>Spine.thoracic | RF | Find | Pt | Doc | RAD | Both |  |  | 1208 | DSA0098
913 | 1070913 | Chụp hướng dẫn tạo hình cột sống thắt lưng dưới X-quang xóa nền | 15557 | 18.573 |  | Tạo hình và đổ xi măng cột sống (kyphoplasty) | 72552-3 | RF Guidance for kyphoplasty of Lumbar spine | Guidance for kyphoplasty | Abdomen>Spine.lumbar | RF | Find | Pt | Doc | RAD | Both |  |  | 1209 | DSA0099
914 | 1070914 | Hướng dẫn tiêm vào khớp vai | 15558 | 18.574 | 18. ĐIỆN QUANG | Tiêm phá đông khớp vai số hóa xóa nền | 87146-7 | Guidance for injection of Shoulder | Guidance for injection | Upper extremity>Shoulder | {Imaging modality} | Find | Pt | Doc | RAD | Both |  |  | 1210 | DSA0100
915 | 1070915 | Tiêm vào cột sống ngực dưới hướng dẫn chiếu X-quang xóa nền | 15559 | 18.575 | 18. ĐIỆN QUANG | Điều trị tiêm giảm đau cột sống số hóa xóa nền | 70920-4 | RF Guidance for injection of Thoracic spine | Guidance for injection | Chest>Spine.thoracic | RF | Find | Pt | Doc | RAD | Both |  |  | 1211 | DSA0101
916 | 1070916 | Tiêm vào cột sống cổ dưới hướng dẫn chiếu X-quang xóa nền | 15559 | 18.575 |  | Điều trị tiêm giảm đau cột sống số hóa xóa nền | 70918-8 | RF Guidance for injection of Cervical spine | Guidance for injection | Neck>Spine.cervical | RF | Find | Pt | Doc | RAD | Both |  |  | 1212 | DSA0102
917 | 1070917 | Tiêm vào cột sống dưới hướng dẫn chiếu X-quang xóa nền | 15559 | 18.575 |  | Điều trị tiêm giảm đau cột sống số hóa xóa nền | 37427-2 | RF Guidance for injection of Spine | Guidance for injection | XXX>Spine | RF | Find | Pt | Doc | RAD | Both |  |  | 1213 | DSA0103
918 | 1070918 | Tiêm vào khớp mấu khớp cổ dưới hướng dẫn chiếu X-quang xóa nền | 15559 | 18.575 |  | Điều trị tiêm giảm đau cột sống số hóa xóa nền | 30812-2 | RF Guidance for injection of Spine Cervical Facet Joint | Guidance for injection | Neck>Spine.cervical facet joint | RF | Find | Pt | Doc | RAD | Both |  |  | 1214 | DSA0104
919 | 1070919 | Tiêm vào khớp liên mấu cột sống thắt lưng dưới hướng dẫn chiếu X-quang xóa nền | 15559 | 18.575 |  | Điều trị tiêm giảm đau cột sống số hóa xóa nền | 30817-1 | RF Guidance for injection of Lumbar Spine Facet Joint | Guidance for injection | Abdomen>Spine.lumbar facet joint | RF | Find | Pt | Doc | RAD | Both |  |  | 1215 | DSA0105
920 | 1070920 | Tiêm vào khớp liên mấu cột sống ngực dưới hướng dẫn chiếu X-quang xóa nền | 15559 | 18.575 |  | Điều trị tiêm giảm đau cột sống số hóa xóa nền | 30814-8 | RF Guidance for injection of Spine Thoracic Facet Joint | Guidance for injection | Chest>Spine.thoracic facet joint | RF | Find | Pt | Doc | RAD | Both |  |  | 1216 | DSA0106
921 | 1070921 | Tiêm vào khớp liên mấu cột sống dưới hướng dẫn chiếu X-quang xóa nền | 15559 | 18.575 |  | Điều trị tiêm giảm đau cột sống số hóa xóa nền | 24931-8 | RF Guidance for injection of Spine facet joint | Guidance for injection | XXX>Spine facet joint | RF | Find | Pt | Doc | RAD | Both |  |  | 1217 | DSA0107
922 | 1070922 | Tiêm vào khớp liên mấu cột sống - hai bên dưới hướng dẫn chiếu X-quang xóa nền | 15559 | 18.575 |  | Điều trị tiêm giảm đau cột sống số hóa xóa nền | 26322-8 | RF Guidance for injection of Spine facet joint - bilateral | Guidance for injection | XXX>Spine facet joint.bilateral | RF | Find | Pt | Doc | RAD | Both |  |  | 1218 | DSA0108
923 | 1070923 | Tiêm vào khớp liên mấu cột sống - trái dưới hướng dẫn chiếu X-quang xóa nền | 15559 | 18.575 |  | Điều trị tiêm giảm đau cột sống số hóa xóa nền | 26323-6 | RF Guidance for injection of Spine facet joint - left | Guidance for injection | XXX>Spine facet joint.left | RF | Find | Pt | Doc | RAD | Both |  |  | 1219 | DSA0109
924 | 1070924 | Tiêm vào khớp liên mấu cột sống - phải dưới hướng dẫn chiếu X-quang xóa nền | 15560 | 18.576 | 18. ĐIỆN QUANG | Điều trị tiêm giảm đau khớp số hóa xóa nền | 26324-4 | RF Guidance for injection of Spine facet joint - right | Guidance for injection | XXX>Spine facet joint.right | RF | Find | Pt | Doc | RAD | Both |  |  | 1220 | DSA0110
925 | 1070925 | Mở thông dạ dày dưới hướng dẫn chiếu X-quang xóa nền | 15566 | 18.582 | 18. ĐIỆN QUANG | Mở thông dạ dày qua da số hóa xóa nền | 35926-5 | RF Guidance for gastrostomy of Stomach | Guidance for gastrostomy | Abdomen>Stomach | RF | Find | Pt | Doc | RAD | Both |  |  | 1221 | DSA0111
926 | 1070926 | Đặt ống dẫn lưu vào đường mật qua da dưới hướng dẫn chiếu X-quang xóa nền | 15571 | 18.587 | 18. ĐIỆN QUANG | Dẫn lưu đường mật số hóa xóa nền | 46372-9 | RF Guidance for percutaneous drainage and placement of drainage catheter of Biliary ducts | Guidance for percutaneous drainage+placement of drainage catheter | Abdomen>Biliary ducts | RF | Find | Pt | Doc | RAD | Both |  |  | 1222 | DSA0112
927 | 1070927 | Hướng dẫn nong đoạn hẹp và đặt stent vào đường mật có tiêm thuốc cản quang đường tĩnh mạch | 15572 | 18.588 | 18. ĐIỆN QUANG | Nong đặt stent đường mật số hóa xóa nền | 88930-3 | Guidance for dilation of stricture and placement of stent of Biliary ducts-- W contrast IV | Guidance for dilation of stricture+placement of stent^W contrast IV | Abdomen>Biliary ducts | {Imaging modality} | Find | Pt | Doc | RAD | Both |  |  | 1223 | DSA0113
928 | 1070928 | Hướng dẫn đặt stent vào đường mật | 15572 | 18.588 |  | Nong đặt stent đường mật số hóa xóa nền | 88937-8 | Guidance for placement of stent in Biliary ducts | Guidance for placement of stent | Abdomen>Biliary ducts | {Imaging modality} | Find | Pt | Doc | RAD | Both |  |  | 1224 | DSA0114
929 | 1070929 | Hướng dẫn nong đoạn hẹp đường mật | 15572 | 18.588 |  | Nong đặt stent đường mật số hóa xóa nền | 87051-9 | Guidance for dilation of stricture of Biliary ducts | Guidance for dilation of stricture | Abdomen>Biliary ducts | {Imaging modality} | Find | Pt | Doc | RAD | Both |  |  | 1225 | DSA0115
930 | 1070930 | Mở thông dạ dày dưới hướng dẫn chiếu X-quang xóa nền | 15573 | 18.589 | 18. ĐIỆN QUANG | Mở thông dạ dày qua da số hóa xóa nền | 35926-5 | RF Guidance for gastrostomy of Stomach | Guidance for gastrostomy | Abdomen>Stomach | RF | Find | Pt | Doc | RAD | Both |  |  | 1226 | DSA0116
931 | 1070931 | Dẫn lưu áp xe và đặt ống dẫn lưu vào ngực qua da dưới hướng dẫn chiếu X-quang xóa nền | 15574 | 18.590 | 18. ĐIỆN QUANG | Dẫn lưu áp xe ngực/bụng số hóa xóa nền | 42423-4 | RF Guidance for percutaneous drainage of abscess and placement of drainage catheter of Chest | Guidance for percutaneous drainage of abscess+placement of drainage catheter | Chest | RF | Find | Pt | Doc | RAD | Both |  |  | 1227 | DSA0117
932 | 1070932 | Dẫn lưu áp xe và đặt ống dẫn lưu ở bụng qua da dưới hướng dẫn chiếu X-quang xóa nền | 15574 | 18.590 |  | Dẫn lưu áp xe ngực/bụng số hóa xóa nền | 69241-8 | RF Guidance for percutaneous drainage of abscess and placement of drainage catheter of Abdomen | Guidance for percutaneous drainage of abscess+placement of drainage catheter | Abdomen | RF | Find | Pt | Doc | RAD | Both |  |  | 1228 | DSA0118
933 | 1070933 | Dẫn lưu áp xe và đặt ống dẫn lưu vào ngực qua da dưới hướng dẫn chiếu X-quang xóa nền | 15575 | 18.591 | 18. ĐIỆN QUANG | Dẫn lưu các ổ dịch ngực/bụng số hóa xóa nền | 42423-4 | RF Guidance for percutaneous drainage of abscess and placement of drainage catheter of Chest | Guidance for percutaneous drainage of abscess+placement of drainage catheter | Chest | RF | Find | Pt | Doc | RAD | Both |  |  | 1229 | DSA0119
934 | 1070934 | Dẫn lưu áp xe và đặt ống dẫn lưu ở bụng qua da dưới hướng dẫn chiếu X-quang xóa nền | 15575 | 18.591 |  | Dẫn lưu các ổ dịch ngực/bụng số hóa xóa nền | 69241-8 | RF Guidance for percutaneous drainage of abscess and placement of drainage catheter of Abdomen | Guidance for percutaneous drainage of abscess+placement of drainage catheter | Abdomen | RF | Find | Pt | Doc | RAD | Both |  |  | 1230 | DSA0120
935 | 1070935 | Hướng dẫn đặt dẫn lưu đài bể thận qua da | 15577 | 18.593 | 18. ĐIỆN QUANG | Dẫn lưu bể thận số hóa xóa nền | 87066-7 | Guidance for percutaneous placement of nephrostomy tube of Kidney | Guidance for percutaneous placement of nephrostomy tube | Abdomen>Kidney | {Imaging modality} | Find | Pt | Doc | RAD | Both |  |  | 1231 | DSA0121
936 | 1070936 | Đặt ống dẫn lưu thận - hai bên qua da dưới hướng dẫn chiếu X-quang xóa nền có tiêm thuốc cản quang qua ống thông | 15577 | 18.593 |  | Dẫn lưu bể thận số hóa xóa nền | 24779-1 | RF Guidance for percutaneous placement of nephrostomy tube of Kidney - bilateral-- W contrast via tube | Guidance for percutaneous placement of nephrostomy tube^W contrast via tube | Abdomen>Kidney.bilateral | RF | Find | Pt | Doc | RAD | Both |  |  | 1232 | DSA0122
937 | 1070937 | Đặt stent niệu quản - thận - hai bên dưới hướng dẫn chiếu X-quang xóa nền có tiêm thuốc cản quang qua stent | 15578 | 18.594 | 18. ĐIỆN QUANG | Đặt sonde JJ số hóa xóa nền | 24782-5 | RF Guidance for percutaneous placement of nephroureteral stent of Kidney - bilateral-- W contrast via stent | Guidance for percutaneous placement of nephroureteral stent^W contrast via stent | Abdomen>Kidney.bilateral | RF | Find | Pt | Doc | RAD | Both |  |  | 1233 | DSA0123
938 | 1070938 | Hướng dẫn sinh thiết đường mật | 15583 | 18.599 | 18. ĐIỆN QUANG | Sinh thiết trong lòng đường mật qua da số hóa xóa nền | 87059-2 | Guidance for biopsy of Biliary ducts | Guidance for percutaneous biopsy | Abdomen>Biliary ducts | {Imaging modality} | Find | Pt | Doc | RAD | Both |  |  | 1234 | DSA0124
939 | 1070939 | Đốt gan bằng sóng cao tần dưới hướng dẫn siêu âm | 15585 | 18.601 | 18. ĐIỆN QUANG | Đốt sóng cao tần điều trị u gan dưới hướng dẫn siêu âm | 106277-7 | US Guidance for radiofrequency ablation of Liver | Guidance for radiofrequency ablation | Abdomen>Liver | US | Find | Pt | Doc | RAD | Both |  |  | 71 | CTH0071
940 | 1070940 | Hướng dẫn đốt thận bằng sóng cao tần | 15586 | 18.602 | 18. ĐIỆN QUANG | Đốt sóng cao tần điều trị các u tạng dưới hướng dẫn siêu âm | 87058-4 | Guidance for radiofrequency ablation of Kidney | Guidance for radiofrequency ablation | Abdomen>Kidney | {Imaging modality} | Find | Pt | Doc | RAD | Both |  |  | 72 | CTH0072
941 | 1070941 | Sinh thiết gan dưới hướng dẫn siêu âm | 15587 | 18.603 | 18. ĐIỆN QUANG | Sinh thiết gan dưới hướng dẫn siêu âm | 24816-1 | US Guidance for biopsy of Liver | Guidance for percutaneous biopsy | Abdomen>Liver | US | Find | Pt | Doc | RAD | Both |  |  | 73 | CTH0073
942 | 1070942 | Sinh thiết gan ghép dưới hướng dẫn siêu âm | 15588 | 18.604 | 18. ĐIỆN QUANG | Sinh thiết gan ghép dưới hướng dẫn siêu âm | 38765-4 | US Guidance for biopsy of transplanted liver | Guidance for biopsy of transplanted liver | Abdomen | US | Find | Pt | Doc | RAD | Both |  |  | 74 | CTH0074
943 | 1070943 | Sinh thiết vú dưới hướng dẫn siêu âm | 15589 | 18.605 | 18. ĐIỆN QUANG | Sinh thiết vú dưới hướng dẫn siêu âm | 37914-9 | US Guidance for biopsy of Breast | Guidance for percutaneous biopsy | Breast | US | Find | Pt | Doc | RAD | Both |  |  | 75 | CTH0075
944 | 1070944 | Sinh thiết vú - hai bên dưới hướng dẫn siêu âm | 15589 | 18.605 |  | Sinh thiết vú dưới hướng dẫn siêu âm | 37912-3 | US Guidance for biopsy of Breast - bilateral | Guidance for percutaneous biopsy | Breast.bilateral | US | Find | Pt | Doc | RAD | Both |  |  | 76 | CTH0076
945 | 1070945 | Sinh thiết vú qua da bằng kim lõi dưới hướng dẫn siêu âm | 15589 | 18.605 |  | Sinh thiết vú dưới hướng dẫn siêu âm | 30651-4 | US Guidance for percutaneous biopsy.core needle of Breast | Guidance for percutaneous biopsy.core needle | Breast | US | Find | Pt | Doc | RAD | Both |  |  | 77 | CTH0077
946 | 1070946 | Sinh thiết lách dưới hướng dẫn siêu âm | 15590 | 18.606 | 18. ĐIỆN QUANG | Sinh thiết lách dưới hướng dẫn siêu âm | 38030-3 | US Guidance for biopsy of Spleen | Guidance for percutaneous biopsy | Abdomen>Spleen | US | Find | Pt | Doc | RAD | Both |  |  | 78 | CTH0078
947 | 1070947 | Sinh thiết thận dưới hướng dẫn siêu âm | 15591 | 18.607 | 18. ĐIỆN QUANG | Sinh thiết thận dưới hướng dẫn siêu âm | 24772-6 | US Guidance for biopsy of Kidney | Guidance for percutaneous biopsy | Abdomen>Kidney | US | Find | Pt | Doc | RAD | Both |  |  | 79 | CTH0079
948 | 1070948 | Sinh thiết thận - hai bên dưới hướng dẫn siêu âm | 15591 | 18.607 |  | Sinh thiết thận dưới hướng dẫn siêu âm | 26340-0 | US Guidance for biopsy of Kidney - bilateral | Guidance for percutaneous biopsy | Abdomen>Kidney.bilateral | US | Find | Pt | Doc | RAD | Both |  |  | 80 | CTH0080
949 | 1070949 | Sinh thiết thận ghép dưới hướng dẫn siêu âm | 15592 | 18.608 | 18. ĐIỆN QUANG | Sinh thiết thận ghép dưới hướng dẫn siêu âm | 38766-2 | US Guidance for biopsy of transplanted kidney | Guidance for biopsy of transplanted kidney | Pelvis | US | Find | Pt | Doc | RAD | Both |  |  | 81 | CTH0081
950 | 1070950 | Sinh thiết hạch bạch huyết qua da dưới hướng dẫn siêu âm | 15593 | 18.609 | 18. ĐIỆN QUANG | Sinh thiết hạch (hoặc u) dưới hướng dẫn siêu âm | 39522-8 | US guidance for percutaneous biopsy of Lymph node | Guidance for percutaneous biopsy | XXX>Lymph node | US | Find | Pt | Doc | RAD | Both |  |  | 82 | CTH0082
951 | 1070951 | Sinh thiết bằng kim lõi hạch bạch huyết dưới hướng dẫn siêu âm | 15593 | 18.609 |  | Sinh thiết hạch (hoặc u) dưới hướng dẫn siêu âm | 69279-8 | US Guidance for core needle biopsy of Lymph node | Guidance for biopsy.core needle | XXX>Lymph node | US | Find | Pt | Doc | RAD | Both |  |  | 83 | CTH0083
952 | 1070952 | Sinh thiết tuyến giáp dưới hướng dẫn siêu âm | 15594 | 18.610 | 18. ĐIỆN QUANG | Sinh thiết tuyến giáp dưới hướng dẫn siêu âm | 25009-2 | US Guidance for biopsy of Thyroid gland | Guidance for percutaneous biopsy | Neck>Thyroid gland | US | Find | Pt | Doc | RAD | Both |  |  | 84 | CTH0084
953 | 1070953 | Sinh thiết bằng kim lõi tuyến giáp dưới hướng dẫn siêu âm | 15594 | 18.610 |  | Sinh thiết tuyến giáp dưới hướng dẫn siêu âm | 46285-3 | US Guidance for core needle biopsy of Thyroid gland | Guidance for biopsy.core needle | Neck>Thyroid gland | US | Find | Pt | Doc | RAD | Both |  |  | 85 | CTH0085
954 | 1070954 | Sinh thiết cơ qua da dưới hướng dẫn siêu âm | 15595 | 18.611 | 18. ĐIỆN QUANG | Sinh thiết phần mềm dưới hướng dẫn siêu âm | 37917-2 | US Guidance for percutaneous biopsy of Muscle | Guidance for percutaneous biopsy | XXX>Muscle | US | Find | Pt | Doc | RAD | Both |  |  | 86 | CTH0086
955 | 1070955 | Sinh thiết nông cơ dưới hướng dẫn siêu âm | 15595 | 18.611 |  | Sinh thiết phần mềm dưới hướng dẫn siêu âm | 43564-4 | US Guidance for superficial biopsy of Muscle | Guidance for superficial biopsy | XXX>Muscle | US | Find | Pt | Doc | RAD | Both |  |  | 87 | CTH0087
956 | 1070956 | Sinh thiết ổ bụng dưới hướng dẫn siêu âm | 15596 | 18.612 | 18. ĐIỆN QUANG | Sinh thiết các tạng dưới hướng dẫn siêu âm | 37913-1 | US Guidance for biopsy of Abdomen | Guidance for percutaneous biopsy | Abdomen | US | Find | Pt | Doc | RAD | Both |  |  | 88 | CTH0088
957 | 1070957 | Sinh thiết ngực dưới hướng dẫn siêu âm | 15596 | 18.612 |  | Sinh thiết các tạng dưới hướng dẫn siêu âm | 37915-6 | US Guidance for biopsy of Chest | Guidance for percutaneous biopsy | Chest | US | Find | Pt | Doc | RAD | Both |  |  | 89 | CTH0089
958 | 1070958 | Sinh thiết thận dưới hướng dẫn siêu âm | 15596 | 18.612 |  | Sinh thiết các tạng dưới hướng dẫn siêu âm | 24772-6 | US Guidance for biopsy of Kidney | Guidance for percutaneous biopsy | Abdomen>Kidney | US | Find | Pt | Doc | RAD | Both |  |  | 90 | CTH0090
959 | 1070959 | Sinh thiết thận - hai bên dưới hướng dẫn siêu âm | 15596 | 18.612 |  | Sinh thiết các tạng dưới hướng dẫn siêu âm | 26340-0 | US Guidance for biopsy of Kidney - bilateral | Guidance for percutaneous biopsy | Abdomen>Kidney.bilateral | US | Find | Pt | Doc | RAD | Both |  |  | 91 | CTH0091
960 | 1070960 | Sinh thiết gan dưới hướng dẫn siêu âm | 15596 | 18.612 |  | Sinh thiết các tạng dưới hướng dẫn siêu âm | 24816-1 | US Guidance for biopsy of Liver | Guidance for percutaneous biopsy | Abdomen>Liver | US | Find | Pt | Doc | RAD | Both |  |  | 92 | CTH0092
961 | 1070961 | Sinh thiết lách dưới hướng dẫn siêu âm | 15596 | 18.612 |  | Sinh thiết các tạng dưới hướng dẫn siêu âm | 38030-3 | US Guidance for biopsy of Spleen | Guidance for percutaneous biopsy | Abdomen>Spleen | US | Find | Pt | Doc | RAD | Both |  |  | 93 | CTH0093
962 | 1070962 | Sinh thiết thận ghép dưới hướng dẫn siêu âm | 15596 | 18.612 |  | Sinh thiết các tạng dưới hướng dẫn siêu âm | 38766-2 | US Guidance for biopsy of transplanted kidney | Guidance for biopsy of transplanted kidney | Pelvis | US | Find | Pt | Doc | RAD | Both |  |  | 94 | CTH0094
963 | 1070963 | Sinh thiết gan ghép dưới hướng dẫn siêu âm | 15596 | 18.612 |  | Sinh thiết các tạng dưới hướng dẫn siêu âm | 38765-4 | US Guidance for biopsy of transplanted liver | Guidance for biopsy of transplanted liver | Abdomen | US | Find | Pt | Doc | RAD | Both |  |  | 95 | CTH0095
964 | 1070964 | Sinh thiết bằng kim lõi hạch bạch huyết dưới hướng dẫn siêu âm | 15596 | 18.612 |  | Sinh thiết các tạng dưới hướng dẫn siêu âm | 69279-8 | US Guidance for core needle biopsy of Lymph node | Guidance for biopsy.core needle | XXX>Lymph node | US | Find | Pt | Doc | RAD | Both |  |  | 96 | CTH0096
965 | 1070965 | Sinh thiết hạch bạch huyết qua da dưới hướng dẫn siêu âm | 15596 | 18.612 |  | Sinh thiết các tạng dưới hướng dẫn siêu âm | 39522-8 | US guidance for percutaneous biopsy of Lymph node | Guidance for percutaneous biopsy | XXX>Lymph node | US | Find | Pt | Doc | RAD | Both |  |  | 97 | CTH0097
966 | 1070966 | Sinh thiết tuyến tiền liệt dưới hướng dẫn siêu âm | 15597 | 18.613 | 18. ĐIỆN QUANG | Sinh thiết tiền liệt tuyến qua trực tràng dưới hướng dẫn siêu âm | 46288-7 | US Guidance for biopsy of Prostate | Guidance for biopsy | Pelvis>Prostate | US | Find | Pt | Doc | RAD | Both |  |  | 98 | CTH0098
967 | 1070967 | Đốt gan bằng sóng cao tần dưới hướng dẫn siêu âm | 15598 | 18.614 | 18. ĐIỆN QUANG | Đốt sóng cao tần điều trị ung thư gan (RFA) dưới hướng dẫn siêu âm | 106277-7 | US Guidance for radiofrequency ablation of Liver | Guidance for radiofrequency ablation | Abdomen>Liver | US | Find | Pt | Doc | RAD | Both |  |  | 99 | CTH0099
968 | 1070968 | Đốt laser tĩnh mạch chi - phải dưới hướng dẫn siêu âm | 15599 | 18.615 | 18. ĐIỆN QUANG | Chích đốt laser dưới hướng dẫn siêu âm | 72534-1 | US Guidance for laser ablation of Extremity vein - right | Guidance for laser ablation | Extremity.right>Extremity vein | US | Find | Pt | Doc | RAD | Both |  |  | 100 | CTH0100
969 | 1070969 | Đốt laser tĩnh mạch chi - trái dưới hướng dẫn siêu âm | 15599 | 18.615 |  | Chích đốt laser dưới hướng dẫn siêu âm | 72535-8 | US Guidance for laser ablation of Extremity vein - left | Guidance for laser ablation | Extremity.left>Extremity vein | US | Find | Pt | Doc | RAD | Both |  |  | 101 | CTH0101
970 | 1070970 | Sinh thiết màng phổi dưới hướng dẫn siêu âm | 15602 | 18.618 | 18. ĐIỆN QUANG | Sinh thiết phổi/màng phổi dưới hướng dẫn siêu âm | 42333-5 | US Guidance for biopsy of Chest Pleura | Guidance for percutaneous biopsy | Chest>Pleura | US | Find | Pt | Doc | RAD | Both |  |  | 102 | CTH0102
971 | 1070971 | Sinh thiết phổi dưới hướng dẫn siêu âm | 15602 | 18.618 |  | Sinh thiết phổi/màng phổi dưới hướng dẫn siêu âm | 44161-8 | US Guidance for biopsy of Lung | Guidance for percutaneous biopsy | Chest>Lung | US | Find | Pt | Doc | RAD | Both |  |  | 103 | CTH0103
972 | 1070972 | Chọc hút bằng kim nhỏ tuyến giáp dưới hướng dẫn siêu âm | 15603 | 18.619 | 18. ĐIỆN QUANG | Chọc hút tế bào tuyến giáp dưới hướng dẫn siêu âm | 38019-6 | US Guidance for fine needle aspiration of Thyroid gland | Guidance for percutaneous aspiration.fine needle | Neck>Thyroid gland | US | Find | Pt | Doc | RAD | Both |  |  | 104 | CTH0104
973 | 1070973 | Chọc hút bằng kim nhỏ nách - bên phải dưới hướng dẫn siêu âm | 15604 | 18.620 | 18. ĐIỆN QUANG | Chọc hút hạch (hoặc u) dưới hướng dẫn siêu âm | 106308-0 | US Guidance for FNA of Axilla - right | Guidance for aspiration.fine needle | Chest>Axilla.right | US | Find | Pt | Doc | RAD | Both |  |  | 105 | CTH0105
974 | 1070974 | Chọc hút bằng kim nhỏ tuyến giáp dưới hướng dẫn siêu âm | 15604 | 18.620 |  | Chọc hút hạch (hoặc u) dưới hướng dẫn siêu âm | 38019-6 | US Guidance for fine needle aspiration of Thyroid gland | Guidance for percutaneous aspiration.fine needle | Neck>Thyroid gland | US | Find | Pt | Doc | RAD | Both |  |  | 106 | CTH0106
975 | 1070975 | Chọc hút bằng kim nhỏ nách - bên trái dưới hướng dẫn siêu âm | 15604 | 18.620 |  | Chọc hút hạch (hoặc u) dưới hướng dẫn siêu âm | 106307-2 | US Guidance for fine needle aspiration of Axilla - left | Guidance for percutaneous aspiration.fine needle | Chest>Axilla.left | US | Find | Pt | Doc | RAD | Both |  |  | 107 | CTH0107
976 | 1070976 | Chọc hút bằng kim nhỏ bẹn - bên trái dưới hướng dẫn siêu âm | 15604 | 18.620 |  | Chọc hút hạch (hoặc u) dưới hướng dẫn siêu âm | 106333-8 | US Guidance for FNA of Groin - left | Guidance for aspiration.fine needle | Pelvis>Groin.left | US | Find | Pt | Doc | RAD | Both |  |  | 108 | CTH0108
977 | 1070977 | Chọc hút bằng kim nhỏ bẹn - bên phải dưới hướng dẫn siêu âm | 15604 | 18.620 |  | Chọc hút hạch (hoặc u) dưới hướng dẫn siêu âm | 106334-6 | US Guidance for FNA of Groin - right | Guidance for aspiration.fine needle | Pelvis>Groin.right | US | Find | Pt | Doc | RAD | Both |  |  | 109 | CTH0109
978 | 1070978 | Chọc hút bằng kim nhỏ tuyến giáp dưới hướng dẫn siêu âm | 15605 | 18.621 | 18. ĐIỆN QUANG | Chọc hút tế bào tuyến giáp dưới hướng dẫn siêu âm | 38019-6 | US Guidance for fine needle aspiration of Thyroid gland | Guidance for percutaneous aspiration.fine needle | Neck>Thyroid gland | US | Find | Pt | Doc | RAD | Both |  |  | 110 | CTH0110
979 | 1070979 | Chọc hút nang tuyến giáp dưới hướng dẫn siêu âm | 15606 | 18.622 | 18. ĐIỆN QUANG | Chọc nang tuyến giáp dưới hướng dẫn siêu âm | 42447-3 | US Guidance for aspiration of cyst of Thyroid gland | Guidance for percutaneous aspiration of cyst | Neck>Thyroid gland | US | Find | Pt | Doc | RAD | Both |  |  | 111 | CTH0111
980 | 1070980 | Chọc hút nang vú - hai bên dưới hướng dẫn siêu âm | 15607 | 18.623 | 18. ĐIỆN QUANG | Chọc hút nang vú dưới hướng dẫn siêu âm | 38012-1 | US Guidance for aspiration of cyst of Breast - bilateral | Guidance for percutaneous aspiration of cyst | Breast.bilateral | US | Find | Pt | Doc | RAD | Both |  |  | 112 | CTH0112
981 | 1070981 | Chọc hút nang vú dưới hướng dẫn siêu âm | 15607 | 18.623 |  | Chọc hút nang vú dưới hướng dẫn siêu âm | 30653-0 | US Guidance for aspiration of cyst of Breast | Guidance for percutaneous aspiration of cyst | Breast | US | Find | Pt | Doc | RAD | Both |  |  | 113 | CTH0113
982 | 1070982 | Chọc hút gối - bên trái dưới hướng dẫn siêu âm | 15609 | 18.625 | 18. ĐIỆN QUANG | Chọc hút dịch ổ khớp dưới hướng dẫn siêu âm | 106261-1 | US Guidance for aspiration of Knee - left | Guidance for aspiration | Lower extremity.left>Knee | US | Find | Pt | Doc | RAD | Both |  |  | 114 | CTH0114
983 | 1070983 | Chọc hút gối - bên phải dưới hướng dẫn siêu âm | 15609 | 18.625 |  | Chọc hút dịch ổ khớp dưới hướng dẫn siêu âm | 106264-5 | US Guidance for aspiration of Knee - right | Guidance for aspiration | Lower extremity.right>Knee | US | Find | Pt | Doc | RAD | Both |  |  | 115 | CTH0115
984 | 1070984 | Chọc hút vai - hai bên dưới hướng dẫn siêu âm | 15609 | 18.625 |  | Chọc hút dịch ổ khớp dưới hướng dẫn siêu âm | 106281-9 | US Guidance for aspiration of Shoulder - bilateral | Guidance for aspiration | Upper extremity.bilateral>Shoulder | US | Find | Pt | Doc | RAD | Both |  |  | 116 | CTH0116
985 | 1070985 | Chọc hút khuỷu tay - hai bên dưới hướng dẫn siêu âm | 15609 | 18.625 |  | Chọc hút dịch ổ khớp dưới hướng dẫn siêu âm | 106319-7 | US Guidance for aspiration of Elbow - bilateral | Guidance for aspiration | Upper extremity.bilateral>Elbow | US | Find | Pt | Doc | RAD | Both |  |  | 117 | CTH0117
986 | 1070986 | Chọc hút dịch ối trong buồng tử cung dưới hướng dẫn siêu âm | 15610 | 18.626 | 18. ĐIỆN QUANG | Chọc ối dưới hướng dẫn của siêu âm | 24537-3 | US Guidance for aspiration of amniotic fluid of Uterus | Guidance for aspiration of amniotic fluid | Pelvis>Uterus | US | Find | Pt | Doc | RAD | Both |  |  | 118 | CTH0118
987 | 1070987 | Chọc hút dịch khoang ngoài màng tim dưới hướng dẫn siêu âm | 15612 | 18.628 | 18. ĐIỆN QUANG | Chọc hút dịch màng tim dưới hướng dẫn siêu âm | 30703-3 | US Guidance for fluid aspiration of Pericardial space | Guidance for percutaneous aspiration of fluid | Chest>Pericardial space | US | Find | Pt | Doc | RAD | Both |  |  | 119 | CTH0119
988 | 1070988 | Chọc hút dịch vùng cơ thể không xác định dưới hướng dẫn siêu âm | 15613 | 18.629 | 18. ĐIỆN QUANG | Chọc hút ổ dịch, áp xe dưới hướng dẫn của siêu âm | 30878-3 | US Guidance for fluid aspiration of Unspecified body region | Guidance for percutaneous aspiration of fluid | XXX | US | Find | Pt | Doc | RAD | Both |  |  | 120 | CTH0120
989 | 1070989 | Chọc hút mô sâu bằng kim nhỏ dưới hướng dẫn siêu âm | 15614 | 18.630 | 18. ĐIỆN QUANG | Chọc hút tế bào dưới hướng dẫn của siêu âm | 38135-0 | US Guidance for deep aspiration.fine needle of Tissue | Guidance for deep aspiration.fine needle | XXX>Tissue | US | Find | Pt | Doc | RAD | Both |  |  | 121 | CTH0121
990 | 1070990 | Chọc hút mô nông bằng kim nhỏ dưới hướng dẫn siêu âm | 15614 | 18.630 |  | Chọc hút tế bào dưới hướng dẫn của siêu âm | 38136-8 | US Guidance for superficial aspiration.fine needle of Tissue | Guidance for superficial aspiration.fine needle | XXX>Tissue | US | Find | Pt | Doc | RAD | Both |  |  | 122 | CTH0122
991 | 1070991 | Tiếp cận mạch máu vùng cơ thể không xác định dưới hướng dẫn siêu âm | 15615 | 18.631 | 18. ĐIỆN QUANG | Chọc mạch máu dưới hướng dẫn siêu âm | 39139-1 | US Guidance for vascular access of Unspecified body region | Guidance for vascular access | XXX | US | Find | Pt | Doc | RAD | Both |  |  | 123 | CTH0123
992 | 1070992 | Dẫn lưu và đặt ống dẫn lưu ổ bụng dưới hướng dẫn siêu âm | 15616 | 18.632 | 18. ĐIỆN QUANG | Dẫn lưu các ổ dịch trong ổ bụng dưới hướng dẫn siêu âm | 24559-7 | US Guidance for drainage and placement of drainage catheter of Abdomen | Guidance for drainage+placement of drainage catheter | Abdomen | US | Find | Pt | Doc | RAD | Both |  |  | 124 | CTH0124
993 | 1070993 | Dẫn lưu áp xe và đặt ống dẫn lưu khoang dưới hoành dưới hướng dẫn siêu âm | 15617 | 18.633 | 18. ĐIỆN QUANG | Dẫn lưu dịch, áp xe, nang dưới hướng dẫn của siêu âm | 44166-7 | US Guidance for drainage of abscess and placement of drainage catheter of Subphrenic space | Guidance for drainage of abscess+placement of drainage catheter | Abdomen>Subphrenic space | US | Find | Pt | Doc | RAD | Both |  |  | 125 | CTH0125
994 | 1070994 | Dẫn lưu áp xe và đặt ống dẫn lưu vùng chậu dưới hướng dẫn siêu âm | 15617 | 18.633 |  | Dẫn lưu dịch, áp xe, nang dưới hướng dẫn của siêu âm | 44168-3 | US Guidance for drainage of abscess and placement of drainage catheter of Pelvis | Guidance for drainage of abscess+placement of drainage catheter | Pelvis | US | Find | Pt | Doc | RAD | Both |  |  | 126 | CTH0126
995 | 1070995 | Dẫn lưu áp xe và đặt ống dẫn lưu khoang phúc mạc dưới hướng dẫn siêu âm | 15617 | 18.633 |  | Dẫn lưu dịch, áp xe, nang dưới hướng dẫn của siêu âm | 44169-1 | US Guidance for drainage of abscess and placement of drainage catheter of Peritoneal space | Guidance for drainage of abscess+placement of drainage catheter | Abdomen>Peritoneal space | US | Find | Pt | Doc | RAD | Both |  |  | 127 | CTH0127
996 | 1070996 | Dẫn lưu áp xe và đặt ống dẫn lưu ruột thừa dưới hướng dẫn siêu âm | 15617 | 18.633 |  | Dẫn lưu dịch, áp xe, nang dưới hướng dẫn của siêu âm | 42705-4 | US Guidance for drainage of abscess and placement of drainage catheter of Appendix | Guidance for drainage of abscess+placement of drainage catheter | Abdomen+Pelvis>Appendix | US | Find | Pt | Doc | RAD | Both |  |  | 128 | CTH0128
997 | 1070997 | Dẫn lưu áp xe và đặt ống dẫn lưu thận dưới hướng dẫn siêu âm | 15617 | 18.633 |  | Dẫn lưu dịch, áp xe, nang dưới hướng dẫn của siêu âm | 44167-5 | US Guidance for drainage of abscess and placement of drainage catheter of Kidney | Guidance for drainage of abscess+placement of drainage catheter | Abdomen>Kidney | US | Find | Pt | Doc | RAD | Both |  |  | 129 | CTH0129
998 | 1070998 | Dẫn lưu áp xe và đặt ống dẫn lưu gan dưới hướng dẫn siêu âm | 15617 | 18.633 |  | Dẫn lưu dịch, áp xe, nang dưới hướng dẫn của siêu âm | 42133-9 | US Guidance for drainage of abscess and placement of drainage catheter of Liver | Guidance for drainage of abscess+placement of drainage catheter | Abdomen>Liver | US | Find | Pt | Doc | RAD | Both |  |  | 130 | CTH0130
999 | 1070999 | Đốt mô gan dưới hướng dẫn cắt lớp vi tính | 15618 | 18.634 | 18. ĐIỆN QUANG | Đốt sóng cao tần điều trị u gan dưới hướng dẫn cắt lớp vi tính | 44101-4 | CT Guidance for ablation of tissue of Liver | Guidance for ablation of tissue | Abdomen>Liver | CT | Find | Pt | Doc | RAD | Both |  |  | 131 | CTH0131
1000 | 1071000 | Đốt mô thận dưới hướng dẫn cắt lớp vi tính | 15619 | 18.635 | 18. ĐIỆN QUANG | Đốt sóng cao tần điều trị các u tạng dưới hướng dẫn cắt lớp vi tính | 44228-5 | CT Guidance for ablation of tissue of Kidney | Guidance for ablation of tissue | Abdomen>Kidney | CT | Find | Pt | Doc | RAD | Both |  |  | 132 | CTH0132
1001 | 1071001 | Đốt phổi bằng sóng cao tần dưới hướng dẫn cắt lớp vi tính | 15619 | 18.635 |  | Đốt sóng cao tần điều trị các u tạng dưới hướng dẫn cắt lớp vi tính | 89962-5 | CT Guidance for radiofrequency ablation of Lung | Guidance for radiofrequency ablation | Chest>Lung | CT | Find | Pt | Doc | RAD | Both |  |  | 133 | CTH0133
1002 | 1071002 | Đốt mô đám rối tạng dưới hướng dẫn cắt lớp vi tính | 15619 | 18.635 |  | Đốt sóng cao tần điều trị các u tạng dưới hướng dẫn cắt lớp vi tính | 46365-3 | CT Guidance for ablation of tissue of Celiac plexus | Guidance for ablation of tissue | Abdomen>Celiac plexus | CT | Find | Pt | Doc | RAD | Both |  |  | 134 | CTH0134
1003 | 1071003 | Sinh thiết phổi dưới hướng dẫn cắt lớp vi tính | 15620 | 18.636 | 18. ĐIỆN QUANG | Sinh thiết phổi/màng phổi dưới cắt lớp vi tính | 24823-7 | CT Guidance for biopsy of Lung | Guidance for percutaneous biopsy | Chest>Lung | CT | Find | Pt | Doc | RAD | Both |  |  | 135 | CTH0135
1004 | 1071004 | Sinh thiết màng phổi dưới hướng dẫn cắt lớp vi tính | 15620 | 18.636 |  | Sinh thiết phổi/màng phổi dưới cắt lớp vi tính | 37492-6 | CT Guidance for biopsy of Chest Pleura | Guidance for percutaneous biopsy | Chest>Pleura | CT | Find | Pt | Doc | RAD | Both |  |  | 136 | CTH0136
1005 | 1071005 | Hướng dẫn sinh thiết trung thất | 15621 | 18.637 | 18. ĐIỆN QUANG | Sinh thiết trung thất dưới cắt lớp vi tính | 87029-5 | Guidance for biopsy of Mediastinum | Guidance for percutaneous biopsy | Chest>Mediastinum | {Imaging modality} | Find | Pt | Doc | RAD | Both |  |  | 137 | CTH0137
1006 | 1071006 | Sinh thiết trung thất dưới hướng dẫn cắt lớp vi tính | 15621 | 18.637 | 18. ĐIỆN QUANG | Sinh thiết trung thất dưới cắt lớp vi tính | 37213-6 | CT Guidance for biopsy of Mediastinum | Guidance for percutaneous biopsy | Chest>Mediastinum | CT | Find | Pt | Doc | RAD | Both |  |  | 138 | CTH0138
1007 | 1071007 | Sinh thiết gan dưới hướng dẫn cắt lớp vi tính | 15622 | 18.638 | 18. ĐIỆN QUANG | Sinh thiết gan dưới cắt lớp vi tính | 24812-0 | CT Guidance for biopsy of Liver | Guidance for percutaneous biopsy | Abdomen>Liver | CT | Find | Pt | Doc | RAD | Both |  |  | 139 | CTH0139
1008 | 1071008 | Sinh thiết thận dưới hướng dẫn cắt lớp vi tính | 15623 | 18.639 | 18. ĐIỆN QUANG | Sinh thiết thận dưới cắt lớp vi tính | 42279-0 | CT Guidance for biopsy of Kidney | Guidance for percutaneous biopsy | Abdomen>Kidney | CT | Find | Pt | Doc | RAD | Both |  |  | 140 | CTH0140
1009 | 1071009 | Sinh thiết thận - hai bên dưới hướng dẫn cắt lớp vi tính | 15623 | 18.639 |  | Sinh thiết thận dưới cắt lớp vi tính | 30607-6 | CT Guidance for biopsy of Kidney - bilateral | Guidance for percutaneous biopsy | Abdomen>Kidney.bilateral | CT | Find | Pt | Doc | RAD | Both |  |  | 141 | CTH0141
1010 | 1071010 | Sinh thiết lách dưới hướng dẫn cắt lớp vi tính | 15624 | 18.640 | 18. ĐIỆN QUANG | Sinh thiết lách dưới cắt lớp vi tính | 30609-2 | CT Guidance for biopsy of Spleen | Guidance for percutaneous biopsy | Abdomen>Spleen | CT | Find | Pt | Doc | RAD | Both |  |  | 142 | CTH0142
1011 | 1071011 | Sinh thiết tụy dưới hướng dẫn cắt lớp vi tính | 15625 | 18.641 | 18. ĐIỆN QUANG | Sinh thiết tụy dưới cắt lớp vi tính | 30604-3 | CT Guidance for biopsy of Pancreas | Guidance for percutaneous biopsy | Abdomen>Pancreas | CT | Find | Pt | Doc | RAD | Both |  |  | 143 | CTH0143
1012 | 1071012 | Sinh thiết xương xuyên da dưới hướng dẫn cắt lớp vi tính | 15628 | 18.644 | 18. ĐIỆN QUANG | Sinh thiết xương dưới cắt lớp vi tính | 35891-1 | CT guidance for percutaneous biopsy of Bone | Guidance for percutaneous biopsy | XXX>Bone | CT | Find | Pt | Doc | RAD | Both |  |  | 144 | CTH0144
1013 | 1071013 | Sinh thiết cột sống dưới hướng dẫn cắt lớp vi tính | 15629 | 18.645 | 18. ĐIỆN QUANG | Sinh thiết cột sống dưới cắt lớp vi tính | 24986-2 | CT Guidance for biopsy of Spine | Guidance for percutaneous biopsy | XXX>Spine | CT | Find | Pt | Doc | RAD | Both |  |  | 145 | CTH0145
1014 | 1071014 | Sinh thiết sọ não dưới hướng dẫn cắt lớp vi tính | 15630 | 18.646 | 18. ĐIỆN QUANG | Sinh thiết não dưới cắt lớp vi tính | 35892-9 | CT Guidance for biopsy of Head | Guidance for percutaneous biopsy | Head | CT | Find | Pt | Doc | RAD | Both |  |  | 146 | CTH0146
1015 | 1071015 | Sinh thiết não bằng máy định vị, dưới hướng dẫn cắt lớp vi tính | 15630 | 18.646 |  | Sinh thiết não dưới cắt lớp vi tính | 36928-0 | CT Guidance for stereotactic biopsy of Head | Guidance for stereotactic biopsy | Head | CT | Find | Pt | Doc | RAD | Both |  |  | 147 | CTH0147
1016 | 1071016 | Sinh thiết mô mềm dưới hướng dẫn cắt lớp vi tính | 15631 | 18.647 | 18. ĐIỆN QUANG | Sinh thiết phần mềm dưới cắt lớp vi tính | 89959-1 | CT Guidance for biopsy of Soft tissue | Guidance for percutaneous biopsy | XXX>Soft tissue | CT | Find | Pt | Doc | RAD | Both |  |  | 148 | CTH0148
1017 | 1071017 | Sinh thiết ổ bụng dưới hướng dẫn cắt lớp vi tính | 15632 | 18.648 | 18. ĐIỆN QUANG | Sinh thiết tạng hay khối ổ bụng dưới cắt lớp vi tính | 30601-9 | CT Guidance for biopsy of Abdomen | Guidance for percutaneous biopsy | Abdomen | CT | Find | Pt | Doc | RAD | Both |  |  | 149 | CTH0149
1018 | 1071018 | Sinh thiết ổ bụng dưới hướng dẫn cắt lớp vi tính, không tiêm thuốc cản quang | 15632 | 18.648 |  | Sinh thiết tạng hay khối ổ bụng dưới cắt lớp vi tính | 69083-4 | CT Guidance for biopsy of Abdomen-- WO contrast | Guidance for percutaneous biopsy^WO contrast | Abdomen | CT | Find | Pt | Doc | RAD | Both |  |  | 150 | CTH0150
1019 | 1071019 | Sinh thiết ổ bụng dưới hướng dẫn cắt lớp vi tính, có tiêm thuốc cản quang qua đường tĩnh mạch | 15632 | 18.648 |  | Sinh thiết tạng hay khối ổ bụng dưới cắt lớp vi tính | 89620-9 | CT Guidance for biopsy of Abdomen-- W contrast IV | Guidance for percutaneous biopsy^W contrast IV | Abdomen | CT | Find | Pt | Doc | RAD | Both |  |  | 151 | CTH0151
1020 | 1071020 | Chọc hút ổ bụng dưới hướng dẫn cắt lớp vi tính | 15634 | 18.650 | 18. ĐIỆN QUANG | Chọc hút ổ dịch, áp xe dưới hướng dẫn cắt lớp vi tính | 92924-0 | CT Guidance for aspiration of Abdomen | Guidance for aspiration | Abdomen | CT | Find | Pt | Doc | RAD | Both |  |  | 152 | CTH0152
1021 | 1071021 | Chọc hút hạch bạch huyết bằng kim nhỏ dưới hướng dẫn cắt lớp vi tính | 15635 | 18.651 | 18. ĐIỆN QUANG | Chọc hút hạch hoặc u dưới hướng dẫn cắt lớp vi tính | 44103-0 | CT Guidance for fine needle aspiration of Lymph node | Guidance for percutaneous aspiration.fine needle | XXX>Lymph node | CT | Find | Pt | Doc | RAD | Both |  |  | 153 | CTH0153
1022 | 1071022 | Dẫn lưu và đặt ống dẫn lưu ổ bụng dưới hướng dẫn cắt lớp vi tính, có tiêm thuốc cản quang qua đường tĩnh mạch | 15636 | 18.652 | 18. ĐIỆN QUANG | Dẫn lưu các ổ dịch trong ổ bụng dưới hướng dẫn cắt lớp vi tính | 89615-9 | CT Guidance for drainage and placement of drainage catheter of Abdomen-- W contrast IV | Guidance for drainage+placement of drainage catheter^W contrast IV | Abdomen | CT | Find | Pt | Doc | RAD | Both |  |  | 154 | CTH0154
1023 | 1071023 | Dẫn lưu và đặt ống dẫn lưu ổ bụng dưới hướng dẫn cắt lớp vi tính | 15636 | 18.652 |  | Dẫn lưu các ổ dịch trong ổ bụng dưới hướng dẫn cắt lớp vi tính | 35913-3 | CT Guidance for drainage and placement of drainage catheter of Abdomen | Guidance for drainage+placement of drainage catheter | Abdomen | CT | Find | Pt | Doc | RAD | Both |  |  | 155 | CTH0155
1024 | 1071024 | Dẫn lưu và đặt ống dẫn lưu ổ bụng dưới hướng dẫn cắt lớp vi tính, không tiêm thuốc cản quang | 15636 | 18.652 |  | Dẫn lưu các ổ dịch trong ổ bụng dưới hướng dẫn cắt lớp vi tính | 89613-4 | CT Guidance for drainage and placement of drainage catheter of Abdomen-- WO contrast | Guidance for drainage+placement of drainage catheter^WO contrast | Abdomen | CT | Find | Pt | Doc | RAD | Both |  |  | 156 | CTH0156
1025 | 1071025 | Dẫn lưu áp xe và đặt ống dẫn lưu màng phổi dưới hướng dẫn cắt lớp vi tính | 15637 | 18.653 | 18. ĐIỆN QUANG | Dẫn lưu dịch, áp xe, nang dưới hướng dẫn cắt lớp vi tính | 42284-0 | CT Guidance for drainage of abscess and placement of chest tube of Pleural space | Guidance for drainage of abscess+placement of chest tube | Chest>Pleural space | CT | Find | Pt | Doc | RAD | Both |  |  | 157 | CTH0157
1026 | 1071026 | Dẫn lưu áp xe và đặt ống dẫn lưu ổ bụng dưới hướng dẫn cắt lớp vi tính | 15637 | 18.653 |  | Dẫn lưu dịch, áp xe, nang dưới hướng dẫn cắt lớp bi tính | 35884-6 | CT Guidance for drainage of abscess and placement of drainage catheter of Abdomen | Guidance for drainage of abscess+placement of drainage catheter | Abdomen | CT | Find | Pt | Doc | RAD | Both |  |  | 158 | CTH0158
1027 | 1071027 | Dẫn lưu áp xe và đặt ống dẫn lưu ngực dưới hướng dẫn cắt lớp vi tính | 15637 | 18.653 |  | Dẫn lưu dịch, áp xe, nang dưới hướng dẫn cắt lớp bi tính | 42281-6 | CT Guidance for drainage of abscess and placement of drainage catheter of Chest | Guidance for drainage of abscess+placement of drainage catheter | Chest | CT | Find | Pt | Doc | RAD | Both |  |  | 159 | CTH0159
1028 | 1071028 | Dẫn lưu áp xe và đặt ống dẫn lưu vùng chậu dưới hướng dẫn cắt lớp vi tính | 15637 | 18.653 |  | Dẫn lưu dịch, áp xe, nang dưới hướng dẫn cắt lớp bi tính | 42286-5 | CT Guidance for drainage of abscess and placement of drainage catheter of Pelvis | Guidance for drainage of abscess+placement of drainage catheter | Pelvis | CT | Find | Pt | Doc | RAD | Both |  |  | 160 | CTH0160
1029 | 1071029 | Dẫn lưu áp xe và đặt ống dẫn lưu khoang phúc mạc dưới hướng dẫn cắt lớp vi tính | 15637 | 18.653 |  | Dẫn lưu dịch, áp xe, nang dưới hướng dẫn cắt lớp bi tính | 89624-1 | CT Guidance for drainage of abscess and placement of drainage catheter of Peritoneal space | Guidance for drainage of abscess+placement of drainage catheter | Abdomen>Peritoneal space | CT | Find | Pt | Doc | RAD | Both |  |  | 161 | CTH0161
1030 | 1071030 | Dẫn lưu áp xe và đặt ống dẫn lưu sau phúc mạc dưới hướng dẫn cắt lớp vi tính | 15637 | 18.653 |  | Dẫn lưu dịch, áp xe, nang dưới hướng dẫn cắt lớp bi tính | 89721-5 | CT Guidance for drainage of abscess and placement of drainage catheter of Retroperitoneum | Guidance for drainage of abscess+placement of drainage catheter | Abdomen>Retroperitoneum | CT | Find | Pt | Doc | RAD | Both |  |  | 162 | CTH0162
1031 | 1071031 | Dẫn lưu áp xe và đặt ống dẫn lưu khoang dưới hoành dưới hướng dẫn cắt lớp vi tính | 15637 | 18.653 |  | Dẫn lưu dịch, áp xe, nang dưới hướng dẫn cắt lớp bi tính | 43502-4 | CT Guidance for drainage of abscess and placement of drainage catheter of Subphrenic space | Guidance for drainage of abscess+placement of drainage catheter | Abdomen>Subphrenic space | CT | Find | Pt | Doc | RAD | Both |  |  | 163 | CTH0163
1032 | 1071032 | Dẫn lưu áp xe và đặt ống dẫn lưu vùng cơ thể không xác định dưới hướng dẫn cắt lớp vi tính | 15637 | 18.653 |  | Dẫn lưu dịch, áp xe, nang dưới hướng dẫn cắt lớp bi tính | 30578-9 | CT Guidance for drainage of abscess and placement of drainage catheter of Unspecified body region | Guidance for drainage of abscess+placement of drainage catheter | XXX | CT | Find | Pt | Doc | RAD | Both |  |  | 164 | CTH0164
1033 | 1071033 | Sinh thiết gan dưới hướng dẫn cộng hưởng từ | 15638 | 18.654 | 18. ĐIỆN QUANG | Sinh thiết các tạng dưới cộng hưởng từ | 69197-2 | MR Guidance for biopsy of Liver | Guidance for percutaneous biopsy | Abdomen>Liver | MR | Find | Pt | Doc | RAD | Both |  |  | 165 | CTH0165
1034 | 1071034 | Sinh thiết tụy dưới hướng dẫn cộng hưởng từ | 15638 | 18.654 |  | Sinh thiết các tạng dưới cộng hưởng từ | 69199-8 | MR Guidance for biopsy of Pancreas | Guidance for percutaneous biopsy | Abdomen>Pancreas | MR | Find | Pt | Doc | RAD | Both |  |  | 166 | CTH0166
1035 | 1071035 | Sinh thiết tuyến giáp dưới hướng dẫn cộng hưởng từ | 15638 | 18.654 |  | Sinh thiết các tạng dưới cộng hưởng từ | 69202-0 | MR Guidance for biopsy of Thyroid gland | Guidance for percutaneous biopsy | Neck>Thyroid gland | MR | Find | Pt | Doc | RAD | Both |  |  | 167 | CTH0167
1036 | 1071036 | Sinh thiết màng phổi dưới hướng dẫn cộng hưởng từ | 15638 | 18.654 |  | Sinh thiết các tạng dưới cộng hưởng từ | 69200-4 | MR Guidance for biopsy of Chest Pleura | Guidance for biopsy | Chest>Pleura | MR | Find | Pt | Doc | RAD | Both |  |  | 168 | CTH0168
1037 | 1071037 | Sinh thiết tuyến nước bọt dưới hướng dẫn cộng hưởng từ | 15638 | 18.654 |  | Sinh thiết các tạng dưới cộng hưởng từ | 69201-2 | MR Guidance for biopsy of Salivary gland | Guidance for biopsy | Head>Salivary gland | MR | Find | Pt | Doc | RAD | Both |  |  | 169 | CTH0169
1038 | 1071038 | Sinh thiết vú dưới hướng dẫn cộng hưởng từ | 15639 | 18.655 | 18. ĐIỆN QUANG | Sinh thiết vú dưới cộng hưởng từ | 105165-5 | MR Guidance for biopsy of Breast | Guidance for percutaneous biopsy | Breast | MR | Find | Pt | Doc | RAD | Both |  |  | 170 | CTH0170
1039 | 1071039 | Sinh thiết vú - hai bên dưới hướng dẫn cộng hưởng từ | 15639 | 18.655 |  | Sinh thiết vú dưới cộng hưởng từ | 69169-1 | MR Guidance for biopsy of Breast - bilateral | Guidance for percutaneous biopsy | Breast.bilateral | MR | Find | Pt | Doc | RAD | Both |  |  | 171 | CTH0171
1040 | 1071040 | Sinh thiết não bằng máy định vị dưới hướng dẫn cộng hưởng từ | 15640 | 18.656 | 18. ĐIỆN QUANG | Sinh thiết não dưới cộng hưởng từ | 36936-3 | MR Guidance for stereotactic biopsy of Brain | Guidance for stereotactic biopsy | Head>Brain | MR | Find | Pt | Doc | RAD | Both |  |  | 172 | CTH0172
1041 | 1071041 | Sinh thiết tim dưới hướng dẫn cắt lớp vi tính | 15644 | 18.660 | 18. ĐIỆN QUANG | Sinh thiết cơ tim | 42136-2 | CT Guidance for biopsy of Heart | Guidance for percutaneous biopsy | Chest>Heart | CT | Find | Pt | Doc | RAD | Both |  |  | 173 | CTH0173
1042 | 1071042 | Đặt máy tạo nhịp tim vĩnh viễn | 15653 | 18.669 | 18. ĐIỆN QUANG | Đặt máy tạo nhịp | 58271-8 | Permanent pacemaker insertion | Permanent pacemaker insertion | ^Patient |  | Find | Pt | Ord | PHENX |  |  |  | 174 | CTH0174
1043 | 1071043 | Chụp động mạch ngoại vi (hai bên) qua đường động mạch dưới hướng dẫn chiếu X-quang xóa nền (có sử dụng thuốc cản quang) | 15656 | 18.672 | 18. ĐIỆN QUANG | Chụp nong động mạch ngoại biên bằng bóng [dưới DSA] | 44240-0 | RFA Peripheral arteries - bilateral Views W contrast IA | Views^W contrast IA | XXX>Peripheral arteries.bilateral | RF.angio | Find | Pt | Doc | RAD | Both |  |  | 1235 | DSA0125
1044 | 1071044 | Đốt vùng cơ thể không xác định bằng vi sóng dưới hướng dẫn siêu âm | 15676 | 18.693 | 18. ĐIỆN QUANG | Điều trị các khối u bằng vi sóng (Microwave) | 106268-6 | US Guidance for microwave ablation of Unspecified body region | Guidance for microwave ablation | XXX | US | Find | Pt | Doc | RAD | Both |  |  | 175 | #REF!
1045 | 1071045 | Hướng dẫn đốt gan bằng vi sóng | 15676 | 18.693 |  | Điều trị các khối u bằng vi sóng (Microwave) | 87070-9 | Guidance for microwave ablation of Liver | Guidance for microwave ablation | Abdomen>Liver | {Imaging modality} | Find | Pt | Doc | RAD | Both |  |  | 176 | CTH0176
1046 | 1071046 | Hướng dẫn đốt phổi bằng vi sóng | 15676 | 18.693 |  | Điều trị các khối u bằng vi sóng (Microwave) | 87119-4 | Guidance for microwave ablation of Lung | Guidance for microwave ablation | Chest>Lung | {Imaging modality} | Find | Pt | Doc | RAD | Both |  |  | 177 | CTH0177
1047 | 1071047 | X-quang cột sống ngực - 2 tư thế | 15074 |  |  |  | 37905-7 | XR Thoracic spine 2 Views | Views 2 | Chest>Spine.thoracic | XR | Find | Pt | Doc | RAD | Both |  |  | 1037 | XQ0036
1048 | 1071048 | X-quang cột sống thắt lưng - 2 tư thế | 15075 |  |  |  | 36670-8 | XR Lumbar spine 2 Views | Views 2 | Abdomen>Spine.lumbar | XR | Find | Pt | Doc | RAD | Both |  |  | 1039 | XQ0038
1049 | 1071049 | Siêu âm tuyến giáp | 14985 | 18.1 | 18. ĐIỆN QUANG | Siêu âm tuyến giáp | 25010-0 | US Thyroid gland | Multisection | Neck>Thyroid gland | US | Find | Pt | Doc | RAD | Both |  |  | 881 | SA0001
1050 | 1071050 | Siêu âm thành ngực | 14996 | 18.12 | 18. ĐIỆN QUANG | Siêu âm thành ngực (cơ, phần mềm thành ngực) | 38016-2 | US Chest wall | Multisection | Chest>Chest wall | US | Find | Pt | Doc | RAD | Both |  |  | 890 | SA0010
1051 | 1071051 | Siêu âm ngực trong phẫu thuật | 14996 | 18.12 |  | Siêu âm thành ngực (cơ, phần mềm thành ngực) | 106311-4 | US Chest during surgery | Multisection^during surgery | Chest | US | Find | Pt | Doc | RAD | Both |  |  | 891 | SA0011
1052 | 1071052 | Siêu âm ngực | 14996 | 18.12 |  | Siêu âm thành ngực (cơ, phần mềm thành ngực) | 24630-6 | US Chest | Multisection | Chest | US | Find | Pt | Doc | RAD | Both |  |  | 892 | SA0012
1053 | 1071053 | Siêu âm bụng và vùng chậu | 14999 | 18.15 | 18. ĐIỆN QUANG | Siêu âm ổ bụng (gan mật, tụy, lách, thận, bàng quang) | 103901-5 | US Abdomen and Pelvis | Multisection | Abdomen+Pelvis | US | Find | Pt | Doc | RAD | Both |  |  | 893 | SA0013
1054 | 1071054 | Siêu âm bụng | 14999 | 18.15 |  | Siêu âm ổ bụng (gan mật, tụy, lách, thận, bàng quang) | 24558-9 | US Abdomen | Multisection | Abdomen | US | Find | Pt | Doc | RAD | Both |  |  | 894 | SA0014
1055 | 1071055 | Siêu âm thận | 14999 | 18.15 |  | Siêu âm ổ bụng (gan mật, tụy, lách, thận, bàng quang) | 38036-0 | US Kidney | Multisection | Abdomen>Kidney | US | Find | Pt | Doc | RAD | Both |  |  | 895 | SA0015
1056 | 1071056 | Siêu âm thận ghép | 14999 | 18.15 |  | Siêu âm ổ bụng (gan mật, tụy, lách, thận, bàng quang) | 39032-8 | US for transplanted kidney | Multisection for transplanted kidney | Pelvis | US | Find | Pt | Doc | RAD | Both |  |  | 896 | SA0016
1057 | 1071057 | Siêu âm gan | 14999 | 18.15 |  | Siêu âm ổ bụng (gan mật, tụy, lách, thận, bàng quang) | 28614-6 | US Liver | Multisection | Abdomen>Liver | US | Find | Pt | Doc | RAD | Both |  |  | 897 | SA0017
1058 | 1071058 | Siêu âm gan ghép | 14999 | 18.15 |  | Siêu âm ổ bụng (gan mật, tụy, lách, thận, bàng quang) | 39454-4 | US for transplanted liver | Multisection for transplanted liver | Abdomen | US | Find | Pt | Doc | RAD | Both |  |  | 898 | SA0018
1059 | 1071059 | Siêu âm lách | 14999 | 18.15 |  | Siêu âm ổ bụng (gan mật, tụy, lách, thận, bàng quang) | 24990-4 | US Spleen | Multisection | Abdomen>Spleen | US | Find | Pt | Doc | RAD | Both |  |  | 899 | SA0019
1060 | 1071060 | Siêu âm tụy | 14999 | 18.15 |  | Siêu âm ổ bụng (gan mật, tụy, lách, thận, bàng quang) | 24859-1 | US Pancreas | Multisection | Abdomen>Pancreas | US | Find | Pt | Doc | RAD | Both |  |  | 900 | SA0020
1061 | 1071061 | Siêu âm thành bụng | 14999 | 18.15 |  | Siêu âm ổ bụng (gan mật, tụy, lách, thận, bàng quang) | 39494-0 | US Abdominal wall | Multisection | Abdomen>Abdominal wall | US | Find | Pt | Doc | RAD | Both |  |  | 901 | SA0021
1062 | 1071062 | Siêu âm thận | 15000 | 18.16 | 18. ĐIỆN QUANG | Siêu âm hệ tiết niệu (thận, tuyến thượng thận, bàng quang, tiền liệt tuyến) | 38036-0 | US Kidney | Multisection | Abdomen>Kidney | US | Find | Pt | Doc | RAD | Both |  |  | 902 | SA0022
1063 | 1071063 | Siêu âm hệ tiết niệu | 15000 | 18.16 |  | Siêu âm hệ tiết niệu (thận, tuyến thượng thận, bàng quang, tiền liệt tuyến) | 39416-3 | US Genitourinary tract | Multisection | Abdomen+Pelvis>Genitourinary tract | US | Find | Pt | Doc | RAD | Both |  |  | 903 | #REF!
1064 | 1071064 | Siêu âm tuyến tiền liệt qua trực tràng | 15001 | 18.17 | 18. ĐIỆN QUANG | Siêu âm tiền liệt tuyến qua trực tràng | 24884-9 | US Prostate transrectal | Multisection transrectal | Pelvis>Prostate | US | Find | Pt | Doc | RAD | Both |  |  | 904 | SA0024
1065 | 1071065 | Siêu âm tử cung và vòi trứng | 15002 | 18.18 | 18. ĐIỆN QUANG | Siêu âm tử cung phần phụ | 30705-8 | US Uterus and Fallopian tubes | Multisection | Pelvis>Uterus+Fallopian tubes | US | Find | Pt | Doc | RAD | Both |  |  | 905 | SA0025
1066 | 1071066 | Siêu âm buồng trứng | 15002 | 18.18 |  | Siêu âm tử cung phần phụ | 69390-3 | US Ovary | Multisection | Pelvis>Ovary | US | Find | Pt | Doc | RAD | Both |  |  | 906 | SA0026
1067 | 1071067 | Siêu âm đường tiêu hóa | 15003 | 18.19 | 18. ĐIỆN QUANG | Siêu âm ống tiêu hóa (dạ dày, ruột non, đại tràng) | 39415-5 | US Gastrointestinal tract | Multisection | Abdomen+Pelvis>Gastrointestinal tract | US | Find | Pt | Doc | RAD | Both |  |  | 907 | SA0027
1068 | 1071068 | Siêu âm tuyến nước bọt | 14986 | 18.2 | 18. ĐIỆN QUANG | Siêu âm các tuyến nước bọt | 69298-8 | US Salivary gland | Multisection | Head>Salivary gland | US | Find | Pt | Doc | RAD | Both |  |  | 882 | SA0002
1069 | 1071069 | Siêu âm thai | 15004 | 18.20 | 18. ĐIỆN QUANG | Siêu âm thai (thai, nhau thai, nước ối) | 11525-3 | US for pregnancy | Multisection for pregnancy | Pelvis+^Fetus | US | Find | Pt | Doc | RAD | Both |  |  | 908 | SA0028
1070 | 1071070 | Siêu âm Doppler bụng và vùng chậu | 15007 | 18.23 | 18. ĐIỆN QUANG | Siêu âm doppler mạch máu ổ bụng (động mạch chủ, mạc treo tràng trên, thân tạng…) | 103902-3 | US.doppler Abdomen and Pelvis | Multisection | Abdomen+Pelvis | US.doppler | Find | Pt | Doc | RAD | Both |  |  | 909 | SA0029
1071 | 1071071 | Siêu âm Doppler mạch máu bụng | 15007 | 18.23 |  | Siêu âm doppler mạch máu ổ bụng (động mạch chủ, mạc treo tràng trên, thân tạng…) | 24534-0 | US.doppler Abdominal vessels | Multisection | Abdomen>Abdominal vessels | US.doppler | Find | Pt | Doc | RAD | Both |  |  | 910 | SA0030
1072 | 1071072 | Siêu âm Doppler mạch máu vùng chậu | 15007 | 18.23 |  | Siêu âm doppler mạch máu ổ bụng (động mạch chủ, mạc treo tràng trên, thân tạng…) | 24870-8 | US.doppler Pelvis vessels | Multisection | Pelvis>Pelvis vessels | US.doppler | Find | Pt | Doc | RAD | Both |  |  | 911 | SA0031
1073 | 1071073 | Siêu âm Doppler mạch chậu | 15007 | 18.23 |  | Siêu âm doppler mạch máu ổ bụng (động mạch chủ, mạc treo tràng trên, thân tạng…) | 39497-3 | US.doppler Iliac vessels | Multisection | Abdomen+Pelvis>Iliac vessels | US.doppler | Find | Pt | Doc | RAD | Both |  |  | 912 | SA0032
1074 | 1071074 | Siêu âm Doppler mạch mạc treo tràng trên | 15007 | 18.23 |  | Siêu âm doppler mạch máu ổ bụng (động mạch chủ, mạc treo tràng trên, thân tạng…) | 44235-0 | US.doppler Superior mesenteric vessels | Multisection | Abdomen>Superior mesenteric vessels | US.doppler | Find | Pt | Doc | RAD | Both |  |  | 913 | SA0033
1075 | 1071075 | Siêu âm Doppler động mạch chủ bụng | 15007 | 18.23 |  | Siêu âm doppler mạch máu ổ bụng (động mạch chủ, mạc treo tràng trên, thân tạng…) | 103919-7 | US.doppler Abdominal Aorta | Multisection | Abdomen>Aorta.abdominal | US.doppler | Find | Pt | Doc | RAD | Both |  |  | 914 | SA0034
1076 | 1071076 | Siêu âm Doppler động mạch chủ & động mạch chậu hai bên | 15007 | 18.23 |  | Siêu âm doppler mạch máu ổ bụng (động mạch chủ, mạc treo tràng trên, thân tạng…) | 80896-4 | US.doppler Aorta and Iliac artery - bilateral | Multisection | Chest>Aorta.thoracic & Abdomen>Aorta.abdominal & Abdomen+Pelvis>Iliac artery.bilateral | US.doppler | Find | Pt | Doc | RAD | Both |  |  | 915 | SA0035
1077 | 1071077 | Siêu âm Doppler động mạch thận | 15007 | 18.23 |  | Siêu âm doppler mạch máu ổ bụng (động mạch chủ, mạc treo tràng trên, thân tạng…) | 39435-3 | US.doppler Renal artery | Multisection | Abdomen>Renal artery | US.doppler | Find | Pt | Doc | RAD | Both |  |  | 916 | SA0036
1078 | 1071078 | Siêu âm Doppler động mạch thận | 15008 | 18.25 | 18. ĐIỆN QUANG | Siêu âm doppler động mạch thận | 39435-3 | US.doppler Renal artery | Multisection | Abdomen>Renal artery | US.doppler | Find | Pt | Doc | RAD | Both |  |  | 917 | SA0037
1079 | 1071079 | Siêu âm Doppler mạch buồng trứng | 15009 | 18.25 | 18. ĐIỆN QUANG | Siêu âm doppler tử cung phần phụ | 39502-0 | US.doppler Ovarian vessels | Multisection | Pelvis>Ovarian vessels | US.doppler | Find | Pt | Doc | RAD | Both |  |  | 918 | SA0038
1080 | 1071080 | Siêu âm thai | 15010 | 18.26 | 18. ĐIỆN QUANG | Siêu âm doppler thai nhi (thai, nhau thai, dây rốn, động mạch tử cung) | 11525-3 | US for pregnancy | Multisection for pregnancy | Pelvis+^Fetus | US | Find | Pt | Doc | RAD | Both |  |  | 919 | SA0039
1081 | 1071081 | Siêu âm thai | 15012 | 18.28 | 18. ĐIỆN QUANG | Siêu âm 3D/4D thai nhi | 11525-3 | US for pregnancy | Multisection for pregnancy | Pelvis+^Fetus | US | Find | Pt | Doc | RAD | Both |  |  | 920 | SA0040
1082 | 1071082 | Siêu âm đầu và cổ | 14987 | 18.3 | 18. ĐIỆN QUANG | Siêu âm cơ phần mềm vùng cổ mặt | 44164-2 | US Head and Neck | Multisection | Head+Neck | US | Find | Pt | Doc | RAD | Both |  |  | 883 | SA0003
1083 | 1071083 | Siêu âm cổ | 14987 | 18.3 |  | Siêu âm cơ phần mềm vùng cổ mặt | 24842-7 | US Neck | Multisection | Neck | US | Find | Pt | Doc | RAD | Both |  |  | 884 | SA0004
1084 | 1071084 | Siêu âm mô mềm vùng đầu và cổ | 14987 | 18.3 |  | Siêu âm cơ phần mềm vùng cổ mặt | 80858-4 | US Head and neck soft tissue | Multisection | Head+Neck>Soft tissue | US | Find | Pt | Doc | RAD | Both |  |  | 885 | SA0005
1085 | 1071085 | Siêu âm vùng chậu qua đường bụng và đường âm đạo | 15014 | 18.30 | 18. ĐIỆN QUANG | Siêu âm tử cung buồng trứng qua đường bụng | 42455-6 | US Pelvis transabdominal and transvaginal | Multisection transabdominal + transvaginal | Pelvis | US | Find | Pt | Doc | RAD | Both |  |  | 921 | SA0041
1086 | 1071086 | Siêu âm vùng chậu qua đường âm đạo | 15015 | 18.31 | 18. ĐIỆN QUANG | Siêu âm tử cung buồng trứng qua đường âm đạo | 24677-7 | US Pelvis transvaginal | Multisection transvaginal | Pelvis | US | Find | Pt | Doc | RAD | Both |  |  | 922 | SA0042
1087 | 1071087 | Siêu âm thai | 15018 | 18.34 | 18. ĐIỆN QUANG | Siêu âm thai nhi trong 3 tháng đầu | 11525-3 | US for pregnancy | Multisection for pregnancy | Pelvis+^Fetus | US | Find | Pt | Doc | RAD | Both |  |  | 923 | SA0043
1088 | 1071088 | Siêu âm thai | 15019 | 18.35 | 18. ĐIỆN QUANG | Siêu âm thai nhi trong 3 tháng giữa | 11525-3 | US for pregnancy | Multisection for pregnancy | Pelvis+^Fetus | US | Find | Pt | Doc | RAD | Both |  |  | 924 | SA0044
1089 | 1071089 | Siêu âm thai | 15020 | 18.36 | 18. ĐIỆN QUANG | Siêu âm thai nhi trong 3 tháng cuối | 11525-3 | US for pregnancy | Multisection for pregnancy | Pelvis+^Fetus | US | Find | Pt | Doc | RAD | Both |  |  | 925 | SA0045
1090 | 1071090 | Siêu âm thai | 15022 | 18.38 | 18. ĐIỆN QUANG | Siêu âm doppler thai nhi 3 tháng đầu | 11525-3 | US for pregnancy | Multisection for pregnancy | Pelvis+^Fetus | US | Find | Pt | Doc | RAD | Both |  |  | 926 | SA0046
1091 | 1071091 | Siêu âm thai | 15023 | 18.39 | 18. ĐIỆN QUANG | Siêu âm doppler thai nhi 3 tháng giữa | 11525-3 | US for pregnancy | Multisection for pregnancy | Pelvis+^Fetus | US | Find | Pt | Doc | RAD | Both |  |  | 927 | SA0047
1092 | 1071092 | Siêu âm thai | 15024 | 18.40 | 18. ĐIỆN QUANG | Siêu âm doppler thai nhi 3 tháng cuối | 11525-3 | US for pregnancy | Multisection for pregnancy | Pelvis+^Fetus | US | Find | Pt | Doc | RAD | Both |  |  | 928 | SA0048
1093 | 1071093 | Siêu âm thai | 15025 | 18.41 | 18. ĐIỆN QUANG | Siêu âm 3D/4D thai nhi | 11525-3 | US for pregnancy | Multisection for pregnancy | Pelvis+^Fetus | US | Find | Pt | Doc | RAD | Both |  |  | 929 | SA0049
1094 | 1071094 | Siêu âm thai | 15026 | 18.42 | 18. ĐIỆN QUANG | Siêu âm tầm soát dị tật thai nhi | 11525-3 | US for pregnancy | Multisection for pregnancy | Pelvis+^Fetus | US | Find | Pt | Doc | RAD | Both |  |  | 930 | SA0050
1095 | 1071095 | Siêu âm khớp cùng chậu | 15027 | 18.43 | 18. ĐIỆN QUANG | Siêu âm khớp (gối, háng, khuỷu, cổ tay….) | 106286-8 | US Sacroiliac Joint | Multisection | Pelvis>Sacroiliac joint | US | Find | Pt | Doc | RAD | Both |  |  | 931 | SA0051
1096 | 1071096 | Siêu âm khớp háng không kèm đánh giá phát triển | 15027 | 18.43 |  | Siêu âm khớp (gối, háng, khuỷu, cổ tay….) | 30712-4 | US Hip WO developmental joint assessment | Multisection^WO developmental joint assessment | Lower extremity>Hip | US | Find | Pt | Doc | RAD | Both |  |  | 932 | SA0052
1097 | 1071097 | Siêu âm khuỷu tay hai bên | 15027 | 18.43 |  | Siêu âm khớp (gối, háng, khuỷu, cổ tay….) | 106318-9 | US Elbow - bilateral | Multisection | Upper extremity.bilateral>Elbow | US | Find | Pt | Doc | RAD | Both |  |  | 933 | #REF!
1098 | 1071098 | Siêu âm khuỷu tay bên trái | 15027 | 18.43 |  | Siêu âm khớp (gối, háng, khuỷu, cổ tay….) | 106320-5 | US Elbow - left | Multisection | Upper extremity.left>Elbow | US | Find | Pt | Doc | RAD | Both |  |  | 934 | #REF!
1099 | 1071099 | Siêu âm khuỷu tay bên phải | 15027 | 18.43 |  | Siêu âm khớp (gối, háng, khuỷu, cổ tay….) | 106322-1 | US Elbow - right | Multisection | Upper extremity.right>Elbow | US | Find | Pt | Doc | RAD | Both |  |  | 935 | SA0055
1100 | 1071100 | Siêu âm ngón tay bên trái | 15027 | 18.43 |  | Siêu âm khớp (gối, háng, khuỷu, cổ tay….) | 106328-8 | US Finger - left | Multisection | Upper extremity.left>Finger | US | Find | Pt | Doc | RAD | Both |  |  | 936 | SA0056
1101 | 1071101 | Siêu âm ngón tay bên phải | 15027 | 18.43 |  | Siêu âm khớp (gối, háng, khuỷu, cổ tay….) | 106329-6 | US Finger - right | Multisection | Upper extremity.right>Finger | US | Find | Pt | Doc | RAD | Both |  |  | 937 | SA0057
1102 | 1071102 | Siêu âm bàn tay bên phải | 15027 | 18.43 |  | Siêu âm khớp (gối, háng, khuỷu, cổ tay….) | 106338-7 | US Hand - right | Multisection | Upper extremity.right>Hand | US | Find | Pt | Doc | RAD | Both |  |  | 938 | SA0058
1103 | 1071103 | Siêu âm bàn tay hai bên | 15027 | 18.43 |  | Siêu âm khớp (gối, háng, khuỷu, cổ tay….) | 106335-3 | US Hand - bilateral | Multisection | Upper extremity.bilateral>Hand | US | Find | Pt | Doc | RAD | Both |  |  | 939 | SA0059
1104 | 1071104 | Siêu âm các ngón chân bên trái | 15027 | 18.43 |  | Siêu âm khớp (gối, háng, khuỷu, cổ tay….) | 106293-4 | US Toes - left | Multisection | Lower extremity.left>Toes | US | Find | Pt | Doc | RAD | Both |  |  | 940 | SA0060
1105 | 1071105 | Siêu âm các ngón chân bên phải | 15027 | 18.43 |  | Siêu âm khớp (gối, háng, khuỷu, cổ tay….) | 106294-2 | US Toes - right | Multisection | Lower extremity.right>Toes | US | Find | Pt | Doc | RAD | Both |  |  | 941 | SA0061
1106 | 1071106 | Siêu âm cổ chân hai bên | 15027 | 18.43 |  | Siêu âm khớp (gối, háng, khuỷu, cổ tay….) | 106306-4 | US Ankle - bilateral | Multisection | Lower extremity.bilateral>Ankle | US | Find | Pt | Doc | RAD | Both |  |  | 942 | SA0062
1107 | 1071107 | Siêu âm khớp gối hai bên | 15027 | 18.43 |  | Siêu âm khớp (gối, háng, khuỷu, cổ tay….) | 106259-5 | US Knee - bilateral | Multisection | Lower extremity.bilateral>Knee | US | Find | Pt | Doc | RAD | Both |  |  | 943 | SA0063
1108 | 1071108 | Siêu âm khớp gối bên trái | 15027 | 18.43 |  | Siêu âm khớp (gối, háng, khuỷu, cổ tay….) | 106260-3 | US Knee - left | Multisection | Lower extremity.left>Knee | US | Find | Pt | Doc | RAD | Both |  |  | 944 | SA0064
1109 | 1071109 | Siêu âm khớp gối bên phải | 15027 | 18.43 |  | Siêu âm khớp (gối, háng, khuỷu, cổ tay….) | 106262-9 | US Knee - right | Multisection | Lower extremity.right>Knee | US | Find | Pt | Doc | RAD | Both |  |  | 945 | SA0065
1110 | 1071110 | Siêu âm khớp háng | 15027 | 18.43 |  | Siêu âm khớp (gối, háng, khuỷu, cổ tay….) | 24760-1 | US Hip | Multisection | Lower extremity>Hip | US | Find | Pt | Doc | RAD | Both |  |  | 946 | SA0066
1111 | 1071111 | Siêu âm vai bên phải | 15027 | 18.43 |  | Siêu âm khớp (gối, háng, khuỷu, cổ tay….) | 26269-1 | US Shoulder - right | Multisection | Upper extremity.right>Shoulder | US | Find | Pt | Doc | RAD | Both |  |  | 947 | SA0067
1112 | 1071112 | Siêu âm cổ tay hai bên | 15027 | 18.43 |  | Siêu âm khớp (gối, háng, khuỷu, cổ tay….) | 26278-2 | US Wrist - bilateral | Multisection | Upper extremity.bilateral>Wrist | US | Find | Pt | Doc | RAD | Both |  |  | 948 | SA0068
1113 | 1071113 | Siêu âm cổ tay bên trái | 15027 | 18.43 |  | Siêu âm khớp (gối, háng, khuỷu, cổ tay….) | 26280-8 | US Wrist - left | Multisection | Upper extremity.left>Wrist | US | Find | Pt | Doc | RAD | Both |  |  | 949 | SA0069
1114 | 1071114 | Siêu âm cổ tay bên phải | 15027 | 18.43 |  | Siêu âm khớp (gối, háng, khuỷu, cổ tay….) | 26282-4 | US Wrist - right | Multisection | Upper extremity.right>Wrist | US | Find | Pt | Doc | RAD | Both |  |  | 950 | SA0070
1115 | 1071115 | Siêu âm vai bên trái | 15027 | 18.43 |  | Siêu âm khớp (gối, háng, khuỷu, cổ tay….) | 26267-5 | US Shoulder - left | Multisection | Upper extremity.left>Shoulder | US | Find | Pt | Doc | RAD | Both |  |  | 951 | SA0071
1116 | 1071116 | Siêu âm vai | 15027 | 18.43 |  | Siêu âm khớp (gối, háng, khuỷu, cổ tay….) | 24907-8 | US Shoulder | Multisection | Upper extremity>Shoulder | US | Find | Pt | Doc | RAD | Both |  |  | 952 | SA0072
1117 | 1071117 | Siêu âm cổ tay | 15027 | 18.43 |  | Siêu âm khớp (gối, háng, khuỷu, cổ tay….) | 25036-5 | US Wrist | Multisection | Upper extremity>Wrist | US | Find | Pt | Doc | RAD | Both |  |  | 953 | SA0073
1118 | 1071118 | Siêu âm bàn tay bên trái | 15027 | 18.43 |  | Siêu âm khớp (gối, háng, khuỷu, cổ tay….) | 106336-1 | US Hand - left | Multisection | Upper extremity.left>Hand | US | Find | Pt | Doc | RAD | Both |  |  | 954 | SA0074
1119 | 1071119 | Siêu âm mô cơ xương khớp ở chi | 15027 | 18.43 |  | Siêu âm khớp (gối, háng, khuỷu, cổ tay….) | 80855-0 | US Extremity musculoskeletal tissue | Multisection | Extremity>Musculoskeletal tissue | US | Find | Pt | Doc | RAD | Both |  |  | 955 | SA0075
1120 | 1071120 | Siêu âm dương vật | 15028 | 18.44 | 18. ĐIỆN QUANG | Siêu âm phần mềm (da, tổ chức dưới da, cơ….) | 80875-8 | US Penis soft tissue | Multisection | Pelvis>Penis.soft tissue | US | Find | Pt | Doc | RAD | Both |  |  | 956 | SA0076
1121 | 1071121 | Siêu âm mô mềm vùng đầu và cổ | 15028 | 18.44 |  | Siêu âm phần mềm (da, tổ chức dưới da, cơ….) | 80858-4 | US Head and neck soft tissue | Multisection | Head+Neck>Soft tissue | US | Find | Pt | Doc | RAD | Both |  |  | 957 | SA0077
1122 | 1071122 | Siêu âm phần mềm chi dưới | 15028 | 18.44 |  | Siêu âm phần mềm (da, tổ chức dưới da, cơ….) | 80861-8 | US Lower extremity soft tissue | Multisection | Lower extremity>Soft tissue | US | Find | Pt | Doc | RAD | Both |  |  | 958 | SA0078
1123 | 1071123 | Siêu âm phần mềm chi trên | 15028 | 18.44 |  | Siêu âm phần mềm (da, tổ chức dưới da, cơ….) | 80881-6 | US Upper extremity soft tissue | Multisection | Upper extremity>Soft tissue | US | Find | Pt | Doc | RAD | Both |  |  | 959 | SA0079
1124 | 1071124 | Siêu âm bàn tay bên trái | 15028 | 18.44 |  | Siêu âm phần mềm (da, tổ chức dưới da, cơ….) | 106336-1 | US Hand - left | Multisection | Upper extremity.left>Hand | US | Find | Pt | Doc | RAD | Both |  |  | 960 | SA0080
1125 | 1071125 | Siêu âm vùng bẹn | 15028 | 18.44 |  | Siêu âm phần mềm (da, tổ chức dưới da, cơ….) | 24719-7 | US Groin | Multisection | Pelvis>Groin | US | Find | Pt | Doc | RAD | Both |  |  | 961 | SA0081
1126 | 1071126 | Siêu âm hậu môn | 15028 | 18.44 |  | Siêu âm phần mềm (da, tổ chức dưới da, cơ….) | 24542-3 | US Anus | Multisection | Pelvis>Anus | US | Find | Pt | Doc | RAD | Both |  |  | 962 | SA0082
1127 | 1071127 | Siêu âm cổ | 15028 | 18.44 |  | Siêu âm phần mềm (da, tổ chức dưới da, cơ….) | 24842-7 | US Neck | Multisection | Neck | US | Find | Pt | Doc | RAD | Both |  |  | 963 | SA0083
1128 | 1071128 | Siêu âm hố nách | 15028 | 18.44 |  | Siêu âm phần mềm (da, tổ chức dưới da, cơ….) | 80852-7 | US Axilla | Multisection | Chest>Axilla | US | Find | Pt | Doc | RAD | Both |  |  | 964 | SA0084
1129 | 1071129 | Siêu âm mô cơ xương khớp ở chi | 15028 | 18.44 |  | Siêu âm phần mềm (da, tổ chức dưới da, cơ….) | 80855-0 | US Extremity musculoskeletal tissue | Multisection | Extremity>Musculoskeletal tissue | US | Find | Pt | Doc | RAD | Both |  |  | 965 | SA0085
1130 | 1071130 | Siêu âm Doppler mạch chi dưới | 15029 | 18.45 | 18. ĐIỆN QUANG | Siêu âm doppler động mạch, tĩnh mạch chi dưới | 44174-1 | US.doppler Lower extremity vessels | Multisection | Lower extremity>Lower extremity vessels | US.doppler | Find | Pt | Doc | RAD | Both |  |  | 966 | SA0086
1131 | 1071131 | Siêu âm Doppler tĩnh mạch chi dưới hai bên | 15029 | 18.45 |  | Siêu âm doppler động mạch, tĩnh mạch chi dưới | 39420-5 | US.doppler Lower extremity vein - bilateral | Multisection | Lower extremity.bilateral>Lower extremity vein | US.doppler | Find | Pt | Doc | RAD | Both |  |  | 967 | SA0087
1132 | 1071132 | Siêu âm Doppler động mạch chi dưới hai bên | 15029 | 18.45 |  | Siêu âm doppler động mạch, tĩnh mạch chi dưới | 39421-3 | US.doppler Lower extremity artery - bilateral | Multisection | Lower extremity.bilateral>Lower extremity artery | US.doppler | Find | Pt | Doc | RAD | Both |  |  | 968 | SA0088
1133 | 1071133 | Siêu âm Doppler động mạch + tĩnh mạch chi dưới hai bên | 15029 | 18.45 |  | Siêu âm doppler động mạch, tĩnh mạch chi dưới | 93604-7 | US.doppler Lower extremity arteries+veins - bilateral | Multisection | Lower extremity.bilateral>Lower extremity arteries+Lower extremity veins | US.doppler | Find | Pt | Doc | RAD | Both |  |  | 969 | SA0089
1134 | 1071134 | Siêu âm rò động-tĩnh mạch (AV fistula) | 15030 | 18.46 | 18. ĐIỆN QUANG | Siêu âm cầu nối động mạch tĩnh mạch | 39040-1 | US AV fistula | Multisection | XXX>AV fistula | US | Find | Pt | Doc | RAD | Both |  |  | 970 | SA0090
1135 | 1071135 | Siêu âm nội mạch | 15031 | 18.47 | 18. ĐIỆN QUANG | Siêu âm nội mạch | 80996-2 | Intravascular ultrasound performed | Intravascular ultrasound performed | ^Patient |  | Find | Pt | Ord | CARD.PROC | Observation |  |  | 971 | SA0091
1136 | 1071136 | Siêu âm động mạch cảnh | 15032 | 18.48 | 18. ĐIỆN QUANG | doppler động mạch cảnh, doppler xuyên sọ | 24616-5 | US Carotid arteries | Multisection | Head+Neck>Carotid arteries | US | Find | Pt | Doc | RAD | Both |  |  | 972 | SA0092
1137 | 1071137 | Siêu âm Doppler động mạch cảnh | 15032 | 18.48 |  | doppler động mạch cảnh, doppler xuyên sọ | 42146-1 | US.doppler Carotid arteries | Multisection | Head+Neck>Carotid arteries | US.doppler | Find | Pt | Doc | RAD | Both |  |  | 973 | SA0093
1138 | 1071138 | Siêu âm Doppler động mạch cảnh hai bên | 15032 | 18.48 |  | doppler động mạch cảnh, doppler xuyên sọ | 43765-7 | US.doppler Carotid arteries - bilateral | Multisection | Head+Neck>Carotid arteries.bilateral | US.doppler | Find | Pt | Doc | RAD | Both |  |  | 974 | SA0094
1139 | 1071139 | Siêu âm tim qua thành ngực | 15033 | 18.49 | 18. ĐIỆN QUANG | Siêu âm tim, màng tim qua thành ngực | 59281-6 | US Heart Transthoracic | Multisection transthoracic | Chest>Heart | US | Find | Pt | Doc | CARD.US | Both |  |  | 975 | SA0095
1140 | 1071140 | Siêu âm tim qua thực quản | 15034 | 18.50 | 18. ĐIỆN QUANG | Siêu âm tim, màng tim qua thực quản | 85475-2 | US Heart Transesophageal | Multisection transesophageal | Chest>Heart | US | Find | Pt | Doc | CARD.US | Both |  |  | 976 | SA0096
1141 | 1071141 | Siêu âm vú – hai bên | 15038 | 18.54 | 18. ĐIỆN QUANG | Siêu âm tuyến vú hai bên | 26214-7 | US Breast - bilateral | Multisection | Breast.bilateral | US | Find | Pt | Doc | RAD | Both |  |  | 977 | SA0097
1142 | 1071142 | Siêu âm vú | 15038 | 18.54 |  | Siêu âm tuyến vú hai bên | 24601-7 | US Breast | Multisection | Breast | US | Find | Pt | Doc | RAD | Both |  |  | 978 | SA0098
1143 | 1071143 | Siêu âm Doppler mạch máu vú | 15039 | 18.55 | 18. ĐIỆN QUANG | Siêu âm doppler tuyến vú | 69397-8 | US.doppler Breast vessels | Multisection | Breast>Breast vessels | US.doppler | Find | Pt | Doc | RAD | Both |  |  | 979 | SA0099
1144 | 1071144 | Siêu âm đàn hồi vú | 15040 | 18.56 | 18. ĐIỆN QUANG | Siêu âm đàn hồi mô vú | 99827-8 | US.elastography Breast | Multisection | Breast | US.elastography | Find | Pt | Doc | RAD | Both |  |  | 980 | SA0100
1145 | 1071145 | Siêu âm bìu và tinh hoàn | 15041 | 18.57 | 18. ĐIỆN QUANG | Siêu âm tinh hoàn hai bên | 25002-7 | US Scrotum and testicle | Multisection | Pelvis>Scrotum+Testicle | US | Find | Pt | Doc | RAD | Both |  |  | 981 | SA0101
1146 | 1071146 | Siêu âm bìu và tinh hoàn – hai bên | 15041 | 18.57 |  | Siêu âm tinh hoàn hai bên | 26271-7 | US Scrotum and Testicle - bilateral | Multisection | Pelvis>Scrotum.bilateral+Testicle.bilateral | US | Find | Pt | Doc | RAD | Both |  |  | 982 | SA0102
1147 | 1071147 | Siêu âm Doppler mạch máu tinh hoàn | 15042 | 18.58 | 18. ĐIỆN QUANG | Siêu âm doppler tinh hoàn, mào tinh hoàn hai bên | 39446-0 | US.doppler Testicular vessels | Multisection | Pelvis>Testicular vessels | US.doppler | Find | Pt | Doc | RAD | Both |  |  | 983 | SA0103
1148 | 1071148 | Siêu âm Doppler bìu và tinh hoàn | 15042 | 18.58 |  | Siêu âm doppler tinh hoàn, mào tinh hoàn hai bên | 48742-1 | US.doppler Scrotum and testicle | Multisection | Pelvis>Scrotum+Testicle | US.doppler | Find | Pt | Doc | RAD | Both |  |  | 984 | SA0104
1149 | 1071149 | Siêu âm dương vật | 15043 | 18.59 | 18. ĐIỆN QUANG | Siêu âm dương vật | 38140-0 | US Penis | Multisection | Pelvis>Penis | US | Find | Pt | Doc | RAD | Both |  |  | 985 | SA0105
1150 | 1071150 | Siêu âm dương vật | 15043 | 18.59 |  | Siêu âm dương vật | 80875-8 | US Penis soft tissue | Multisection | Pelvis>Penis.soft tissue | US | Find | Pt | Doc | RAD | Both |  |  | 986 | SA0106
1151 | 1071151 | Siêu âm mắt và hốc mắt hai bên | 14990 | 18.6 | 18. ĐIỆN QUANG | Siêu âm hốc mắt | 24853-4 | US Eye+Orbit - bilateral | Multisection | Eye+Orbit.bilateral | US | Find | Pt | Doc | EYE.US | Both |  |  | 886 | SA0006
1152 | 1071152 | Siêu âm mạch máu dương vật | 15044 | 18.60 | 18. ĐIỆN QUANG | Siêu âm doppler dương vật | 38139-2 | US Penis vessels | Multisection | Pelvis>Penis vessels | US | Find | Pt | Doc | RAD | Both |  |  | 987 | SA0107
1153 | 1071153 | Siêu âm Doppler mạch máu dương vật | 15044 | 18.60 |  | Siêu âm doppler dương vật | 80874-1 | US.doppler Penis vessels | Multisection | Pelvis>Penis vessels | US.doppler | Find | Pt | Doc | RAD | Both |  |  | 988 | SA0108
1154 | 1071154 | Sinh thiết tuyến tiền liệt dưới hướng dẫn siêu âm | 15048 | 18.64 | 18. ĐIỆN QUANG | Sinh thiết tiền liệt tuyến qua siêu âm nội soi đường trực tràng | 46288-7 | US Guidance for biopsy of Prostate | Guidance for biopsy | Pelvis>Prostate | US | Find | Pt | Doc | RAD | Both |  |  | 989 | SA0109
1155 | 1071155 | Siêu âm đàn hồi phổi | 15049 | 18.65 | 18. ĐIỆN QUANG | Siêu âm đàn hồi mô (gan, tuyến vú…) | 92678-2 | US.elastography Lung | Multisection | Chest>Lung | US.elastography | Find | Pt | Doc | RAD | Both |  |  | 990 | SA0110
1156 | 1071156 | Siêu âm đàn hồi vú | 15049 | 18.65 |  | Siêu âm đàn hồi mô (gan, tuyến vú…) | 99827-8 | US.elastography Breast | Multisection | Breast | US.elastography | Find | Pt | Doc | RAD | Both |  |  | 991 | SA0111
1157 | 1071157 | Đo độ đàn hồi gan bằng siêu âm đàn hồi thoáng qua | 15049 | 18.65 |  | Siêu âm đàn hồi mô (gan, tuyến vú…) | 77615-3 | Liver stiffness by US.transient elastography | Liver stiffness | Abdomen>Liver | US.transient elastography | Pres | Pt | Qn | RAD | Both | kpa | kPa | 992 | SA0112
1158 | 1071158 | Siêu âm trực tràng | 15050 | 18.66 | 18. ĐIỆN QUANG | Siêu âm 3D/4D trực tràng | 24892-2 | US Rectum | Multisection | Pelvis>Rectum | US | Find | Pt | Doc | RAD | Both |  |  | 993 | SA0113
1159 | 1071159 | X-quang sọ - 2 tư thế | 15051 | 18.67 | 18. ĐIỆN QUANG | Chụp X-quang sọ thẳng/nghiêng | 37867-9 | XR Skull 2 Views | Views 2 | Head>Skull | XR | Find | Pt | Doc | RAD | Both |  |  | 1002 | XQ0001
1160 | 1071160 | X-quang sọ tư thế thẳng và nghiêng | 15051 | 18.67 |  | Chụp X-quang sọ thẳng/nghiêng | 24919-3 | XR Skull AP and Lateral | Views AP + lateral | Head>Skull | XR | Find | Pt | Doc | RAD | Both |  |  | 1003 | XQ0002
1161 | 1071161 | X-quang xương mặt - 1 hoặc 2 tư thế | 15052 | 18.68 | 18. ĐIỆN QUANG | Chụp X-quang mặt thẳng nghiêng | 44199-8 | XR Facial bones 1 or 2 Views | Views 1 or 2 | Head>Facial bones | XR | Find | Pt | Doc | RAD | Both |  |  | 1004 | XQ0003
1162 | 1071162 | X-quang xương mặt - 2 tư thế | 15052 | 18.68 |  | Chụp X-quang mặt thẳng nghiêng | 103418-0 | XR Facial bones 2 Views | Views 2 | Head>Facial bones | XR | Find | Pt | Doc | RAD | Both |  |  | 1005 | XQ0004
1163 | 1071163 | X-quang xương mặt và cung gò má - 1 hoặc 2 tư thế | 15053 | 18.69 | 18. ĐIỆN QUANG | Chụp X-quang mặt thấp hoặc mặt cao | 83029-9 | XR Facial bones and Zygomatic arch 1 or 2 Views | Views 1 or 2 | Head>Facial bones+Zygomatic arch | XR | Find | Pt | Doc | RAD | Both |  |  | 1006 | XQ0005
1164 | 1071164 | Siêu âm đầu trẻ em | 14991 | 18.7 | 18. ĐIỆN QUANG | Siêu âm qua thóp | 81158-8 | US Pediatric Head | Multisection for pediatrics | Head | US | Find | Pt | Doc | RAD | Both |  |  | 887 | SA0007
1165 | 1071165 | X-quang ổ mắt hai bên - nhiều tư thế | 15055 | 18.71 | 18. ĐIỆN QUANG | Chụp X-quang hốc mắt thẳng nghiêng | 24854-2 | XR Orbit - bilateral Views | Views | Head>Orbit.bilateral | XR | Find | Pt | Doc | RAD | Both |  |  | 1007 | XQ0006
1166 | 1071166 | X-quang ổ mắt - nhiều tư thế | 15055 | 18.71 |  | Chụp X-quang hốc mắt thẳng nghiêng | 36886-0 | XR Orbit Views | Views | Head>Orbit | XR | Find | Pt | Doc | RAD | Both |  |  | 1008 | XQ0007
1167 | 1071167 | X-quang xoang tư thế Caldwell và Waters | 15056 | 18.72 | 18. ĐIỆN QUANG | Chụp X-quang Blondeau | 37852-1 | XR Sinuses Caldwell and Waters | Views Caldwell + Waters | Head>Sinuses | XR | Find | Pt | Doc | RAD | Both |  |  | 1009 | XQ0008
1168 | 1071168 | X-quang xoang tư thế Submentovertex (tư thế Hirtz) | 15057 | 18.73 | 18. ĐIỆN QUANG | Chụp X-quang Hirtz | 37861-2 | XR Sinuses Submentovertex | View submentovertex | Head>Sinuses | XR | Find | Pt | Doc | RAD | Both |  |  | 1010 | XQ0009
1169 | 1071169 | X-quang sọ tư thế Submentovertex (tư thế Hirtz) | 15057 | 18.73 |  | Chụp X-quang Hirtz | 37026-2 | XR Skull Submentovertex | View submentovertex | Head>Skull | XR | Find | Pt | Doc | RAD | Both |  |  | 1011 | XQ0010
1170 | 1071170 | X-quang xương hàm dưới tư thế chếch | 15058 | 18.74 | 18. ĐIỆN QUANG | Chụp X-quang hàm chếch một bên | 36747-4 | XR Mandible Oblique Views | Views oblique | Head>Mandible | XR | Find | Pt | Doc | RAD | Both |  |  | 1012 | XQ0011
1171 | 1071171 | X-quang xương mũi - 1 hoặc 2 tư thế | 15059 | 18.75 | 18. ĐIỆN QUANG | Chụp X-quang xương chính mũi nghiêng hoặc tiếp tuyến | 103472-7 | XR Nasal bones 1 or 2 Views | Views 1 or 2 | Head>Nasal bones | XR | Find | Pt | Doc | RAD | Both |  |  | 1013 | XQ0012
1172 | 1071172 | X-quang yên bướm - 2 tư thế | 15060 | 18.76 | 18. ĐIỆN QUANG | Chụp X-quang hố yên thẳng hoặc nghiêng | 42435-8 | XR Sella turcica 2 Views | Views 2 | Head>Sella turcica | XR | Find | Pt | Doc | RAD | Both |  |  | 1014 | XQ0013
1173 | 1071173 | X-quang yên bướm - 2 tư thế | 15060 | 18.76 |  | Chụp X-quang hố yên thẳng hoặc nghiêng | 42435-8 | XR Sella turcica 2 Views | Views 2 | Head>Sella turcica | XR | Find | Pt | Doc | RAD | Both |  |  | 1015 | XQ0014
1174 | 1071174 | X-quang yên bướm tư thế nghiêng | 15060 | 18.76 |  | Chụp X-quang hố yên thẳng hoặc nghiêng | 100655-0 | XR Sella turcica Lateral | View lateral | Head>Sella turcica | XR | Find | Pt | Doc | RAD | Both |  |  | 1016 | XQ0015
1175 | 1071175 | X-quang xương chũm hai bên: Law, Mayer, Stenver và Towne | 15061 | 18.77 | 18. ĐIỆN QUANG | Chụp X-quang Chausse III | 37541-0 | XR Mastoid - bilateral Law and Mayer and Stenver and Towne | Views Law + Mayer + Stenver + Towne | Head>Mastoid.bilateral | XR | Find | Pt | Doc | RAD | Both |  |  | 1017 | XQ0016
1176 | 1071176 | X-quang xương chũm hai bên - 1 hoặc 2 tư thế | 15062 | 18.78 | 18. ĐIỆN QUANG | Chụp X-quang Schuller | 47983-2 | XR Mastoid - bilateral 1 or 2 Views | Views 1 or 2 | Head>Mastoid.bilateral | XR | Find | Pt | Doc | RAD | Both |  |  | 1018 | XQ0017
1177 | 1071177 | X-quang xương chũm hai bên - đánh giá tổng quát - 3 tư thế | 15062 | 18.78 |  | Chụp X-quang Schuller | 83039-8 | XR Mastoid - bilateral GE 3 Views | Views GE 3 | Head>Mastoid.bilateral | XR | Find | Pt | Doc | RAD | Both |  |  | 1019 | XQ0018
1178 | 1071178 | X-quang xương chũm hai bên: Law, Mayer, Stenver và Towne | 15062 | 18.78 |  | Chụp X-quang Schuller | 37541-0 | XR Mastoid - bilateral Law and Mayer and Stenver and Towne | Views Law + Mayer + Stenver + Towne | Head>Mastoid.bilateral | XR | Find | Pt | Doc | RAD | Both |  |  | 1020 | XQ0019
1179 | 1071179 | X-quang xương chũm hai bên - nhiều tư thế | 15062 | 18.78 |  | Chụp X-quang Schuller | 26139-6 | XR Mastoid - bilateral Views | Views | Head>Mastoid.bilateral | XR | Find | Pt | Doc | RAD | Both |  |  | 1021 | XQ0020
1180 | 1071180 | X-quang xương chũm - nhiều tư thế | 15062 | 18.78 |  | Chụp X-quang Schuller | 24830-2 | XR Mastoid Views | Views | Head>Mastoid | XR | Find | Pt | Doc | RAD | Both |  |  | 1022 | XQ0021
1181 | 1071181 | X-quang phần đá của xương thái dương - nhiều tư thế | 15063 | 18.79 | 18. ĐIỆN QUANG | Chụp X-quang Stenvers | 24745-2 | XR Petrous part of temporal bone Views | Views | Head>Petrous part of temporal bone | XR | Find | Pt | Doc | RAD | Both |  |  | 1023 | XQ0022
1182 | 1071182 | X-quang xương chũm hai bên: Law, Mayer, Stenver và Towne | 15063 | 18.79 |  | Chụp X-quang Stenvers | 37541-0 | XR Mastoid - bilateral Law and Mayer and Stenver and Towne | Views Law + Mayer + Stenver + Towne | Head>Mastoid.bilateral | XR | Find | Pt | Doc | RAD | Both |  |  | 1024 | #REF!
1183 | 1071183 | Siêu âm mắt | 14992 | 18.8 | 18. ĐIỆN QUANG | Siêu âm nhãn cầu | 98035-9 | US Eye | Multisection | Head>Eye | US | Find | Pt | Doc | RAD | Both |  |  | 888 | SA0008
1184 | 1071184 | Siêu âm mắt và hốc mắt hai bên | 14992 | 18.8 |  | Siêu âm nhãn cầu | 24853-4 | US Eye+Orbit - bilateral | Multisection | Eye+Orbit.bilateral | US | Find | Pt | Doc | EYE.US | Both |  |  | 889 | SA0009
1185 | 1071185 | X-quang khớp thái dương hàm - nhiều tư thế | 15064 | 18.80 | 18. ĐIỆN QUANG | Chụp X-quang khớp thái dương hàm | 25000-1 | XR Temporomandibular joint Views | Views | Head>Temporomandibular joint | XR | Find | Pt | Doc | RAD | Both |  |  | 1025 | XQ0024
1186 | 1071186 | X-quang khớp thái dương hàm - nhiều tư thế | 15064 | 18.80 |  | Chụp X-quang khớp thái dương hàm | 25000-1 | XR Temporomandibular joint Views | Views | Head>Temporomandibular joint | XR | Find | Pt | Doc | RAD | Both |  |  | 1026 | XQ0025
1187 | 1071187 | X-quang răng tư thế cánh cắn (bitewing) | 15066 | 18.82 | 18. ĐIỆN QUANG | Chụp X-quang răng cánh cắn (Bite wing) | 46386-9 | XR Teeth Bitewing Views | Views bitewing | Head>Teeth | XR | Find | Pt | Doc | RAD | Both |  |  | 1027 | XQ0026
1188 | 1071188 | X-quang răng tư thế cánh cắn (bitewing) | 15066 | 18.82 | 18. ĐIỆN QUANG | Chụp X-quang răng cánh cắn (Bite wing) | 46386-9 | XR Teeth Bitewing Views | Views bitewing | Head>Teeth | XR | Find | Pt | Doc | RAD | Both |  |  | 1028 | XQ0027
1189 | 1071189 | Chụp X-quang răng toàn cảnh | 15067 | 18.83 | 18. ĐIỆN QUANG | Chụp X-quang răng toàn cảnh | 95610-2 | XR Teeth Complete Views | Views complete | Head>Teeth | XR | Find | Pt | Doc | RAD | Both |  |  | 1029 | XQ0028
1190 | 1071190 | X-quang răng tư thế mặt nhai (occlusal) | 15068 | 18.84 | 18. ĐIỆN QUANG | Chụp X-quang phim cắn (Occlusal) | 95611-0 | XR Teeth Occlusal Views | Views occlusal | Head>Teeth | XR | Find | Pt | Doc | RAD | Both |  |  | 1030 | XQ0029
1191 | 1071191 | X-quang cột sống cổ - 2 tư thế | 15070 | 18.86 | 18. ĐIỆN QUANG | Chụp X-quang cột sống cổ thẳng nghiêng | 36669-0 | XR Cervical spine 2 Views | Views 2 | Neck>Spine.cervical | XR | Find | Pt | Doc | RAD | Both |  |  | 1031 | XQ0030
1192 | 1071192 | X-quang cột sống cổ tư thế AP và nghiêng | 15070 | 18.86 |  | Chụp X-quang cột sống cổ thẳng nghiêng | 24942-5 | XR Cervical spine AP and Lateral | Views AP + lateral | Neck>Spine.cervical | XR | Find | Pt | Doc | RAD | Both |  |  | 1032 | XQ0031
1193 | 1071193 | X-quang cột sống cổ chếch | 15071 | 18.87 | 18. ĐIỆN QUANG | Chụp X-quang cột sống cổ chếch hai bên | 36748-2 | XR Cervical spine Oblique Views | Views oblique | Neck>Spine.cervical | XR | Find | Pt | Doc | RAD | Both |  |  | 1033 | XQ0032
1194 | 1071194 | Chụp X-quang cột sống cổ 3 tư thế | 15072 | 18.88 | 18. ĐIỆN QUANG | Chụp X-quang cột sống cổ động, nghiêng 3 tư thế | 24941-7 | XR Cervical spine 3 Views | Views 3 | Neck>Spine.cervical | XR | Find | Pt | Doc | RAD | Both |  |  | 1034 | XQ0033
1195 | 1071195 | X-quang cột sống cổ tư thế odontoid (tư thế há miệng) | 15073 | 18.89 | 18. ĐIỆN QUANG | Chụp X-quang cột sống cổ C1-C2 | 98359-3 | XR Cervical spine Odontoid | View odontoid | Neck>Spine.cervical | XR | Find | Pt | Doc | RAD | Both |  |  | 1035 | XQ0034
1196 | 1071196 | X-quang cột sống ngực - nhiều tư thế | 15074 | 18.90 | 18. ĐIỆN QUANG | Chụp X-quang cột sống ngực thẳng nghiêng hoặc chếch | 24983-9 | XR Thoracic spine Views | Views | Chest>Spine.thoracic | XR | Find | Pt | Doc | RAD | Both |  |  | 1036 | XQ0035
1197 | 1071197 | X-quang cột sống thắt lưng tư thế thẳng và nghiêng | 15075 | 18.91 | 18. ĐIỆN QUANG | Chụp X-quang cột sống thắt lưng thẳng nghiêng | 24970-6 | XR Lumbar spine AP and Lateral | Views AP + lateral | Abdomen>Spine.lumbar | XR | Find | Pt | Doc | RAD | Both |  |  | 1038 | XQ0037
1198 | 1071198 | X-quang cột sống thắt lưng tư thế chếch - nhiều tư thế | 15076 | 18.92 | 18. ĐIỆN QUANG | Chụp X-quang cột sống thắt lưng chếch hai bên | 43791-3 | XR Lumbar spine Oblique Views | Views oblique | Abdomen>Spine.lumbar | XR | Find | Pt | Doc | RAD | Both |  |  | 1040 | XQ0039
1199 | 1071199 | X-quang cột sống thắt lưng và xương cùng - 2 hoặc 3 tư thế | 15077 | 18.93 |  | Chụp X-quang cột sống thắt lưng L5-S1 thẳng nghiêng | 103228-3 | XR Spine Lumbar and Sacrum 2 or 3 Views | Views 2 or 3 | Abdomen>Spine.lumbar & Pelvis>Sacrum | XR | Find | Pt | Doc | RAD | Both |  |  | 1041 | XQ0040
1200 | 1071200 | X-quang cột sống thắt lưng và xương cùng tư thế thẳng và nghiêng | 15077 | 18.93 | 18. ĐIỆN QUANG | Chụp X-quang cột sống thắt lưng L5-S1 thẳng nghiêng | 103315-8 | XR Spine Lumbar and Sacrum AP and Lateral | Views AP + lateral | Abdomen>Spine.lumbar & Pelvis>Sacrum | XR | Find | Pt | Doc | RAD | Both |  |  | 1042 | XQ0041
1201 | 1071201 | X-quang cột sống thắt lưng và xương cùng - 2 tư thế | 15077 | 18.93 |  | Chụp X-quang cột sống thắt lưng L5-S1 thẳng nghiêng | 103406-5 | XR Spine Lumbar and Sacrum 2 Views | Views 2 | Abdomen>Spine.lumbar & Pelvis>Sacrum | XR | Find | Pt | Doc | RAD | Both |  |  | 1043 | XQ0042
1202 | 1071202 | X-quang cột sống thắt lưng - 2 tư thế với cúi và ngửa | 15078 | 18.94 | 18. ĐIỆN QUANG | Chụp X-quang cột sống thắt lưng động, gập ưỡn | 103307-5 | XR Lumbar spine 2 Views W flexion and W extension | Views 2^W flexion + W extension | Abdomen>Spine.lumbar | XR | Find | Pt | Doc | RAD | Both |  |  | 1044 | XQ0043
1203 | 1071203 | X-quang xương cùng và xương cụt - 2 tư thế | 15080 | 18.96 | 18. ĐIỆN QUANG | Chụp X-quang cột sống cùng cụt thẳng nghiêng | 44179-0 | XR Sacrum and Coccyx 2 Views | Views 2 | Pelvis>Sacrum+Coccyx | XR | Find | Pt | Doc | RAD | Both |  |  | 1045 | XQ0044
1204 | 1071204 | X-quang xương cùng và xương cụt - đánh giá tổng quát 2 tư thế | 15080 | 18.96 |  | Chụp X-quang cột sống cùng cụt thẳng nghiêng | 79367-9 | XR Sacrum and Coccyx GE 2 Views | Views GE 2 | Pelvis>Sacrum+Coccyx | XR | Find | Pt | Doc | RAD | Both |  |  | 1046 | XQ0045
1205 | 1071205 | X-quang khớp cùng chậu hai bên 1 hoặc 2 tư thế | 15081 | 18.97 | 18. ĐIỆN QUANG | Chụp X-quang khớp cùng chậu thẳng chếch hai bên | 83043-0 | XR Sacroiliac joint - bilateral 1 or 2 Views | Views 1 or 2 | Pelvis>Sacroiliac joint.bilateral | XR | Find | Pt | Doc | RAD | Both |  |  | 1047 | XQ0046
1206 | 1071206 | X-quang khớp cùng chậu tư thế thẳng và chếch | 15081 | 18.97 |  | Chụp X-quang khớp cùng chậu thẳng chếch hai bên | 37649-1 | XR Sacroiliac Joint AP and Oblique | Views AP + oblique | Pelvis>Sacroiliac joint | XR | Find | Pt | Doc | RAD | Both |  |  | 1048 | #REF!
1207 | 1071207 | X-quang xương chậu tư thế thẳng | 15082 | 18.98 | 18. ĐIỆN QUANG | Chụp X-quang khung chậu thẳng | 37622-8 | XR Pelvis AP | View AP | Pelvis | XR | Find | Pt | Doc | RAD | Both |  |  | 1049 | #REF!
1208 | 1071208 | X-quang xương đòn hai bên tư thế thẳng | 15083 | 18.99 | 18. ĐIỆN QUANG | Chụp X-quang xương đòn thẳng hoặc chếch | 97376-8 | XR Clavicle - bilateral AP | View AP | Chest>Clavicle.bilateral | XR | Find | Pt | Doc | RAD | Both |  |  | 1050 | XQ0049
1209 | 1071209 | X-quang xương đòn hai bên tư thế chếch | 15083 | 18.99 |  | Chụp X-quang xương đòn thẳng hoặc chếch | 97377-6 | XR Clavicle - bilateral Oblique | View oblique | Chest>Clavicle.bilateral | XR | Find | Pt | Doc | RAD | Both |  |  | 1051 | XQ0050
1210 | 1071210 | X-quang xương đòn tư thế thẳng | 15083 | 18.99 |  | Chụp X-quang xương đòn thẳng hoặc chếch | 36573-4 | XR Clavicle AP | View AP | Chest>Clavicle | XR | Find | Pt | Doc | RAD | Both |  |  | 1052 | XQ0051
1211 | 1071211 | Chọc hút bằng kim nhỏ tuyến giáp dưới hướng dẫn siêu âm | 15689 | BS_18.706 | 18. ĐIỆN QUANG | Chọc tế bào tuyến giáp bằng kim nhỏ dưới hướng dẫn của siêu âm | 38019-6 | US Guidance for fine needle aspiration of Thyroid gland | Guidance for percutaneous aspiration.fine needle | Neck>Thyroid gland | US | Find | Pt | Doc | RAD | Both |  |  | 178 | CTH0178
1212 | 1071212 | Sinh thiết mào tinh dưới hướng dẫn cắt lớp vi tính | 15694 | BS_18.711 | 18. ĐIỆN QUANG | Sinh thiết tinh hoàn - mào tinh hoàn tìm tinh trùng | 37212-8 | CT Guidance for biopsy of Epididymis | Guidance for percutaneous biopsy | Pelvis>Epididymis | CT | Find | Pt | Doc | RAD | Both |  |  | 179 | CTH0179
1213 | 1071213 | Sinh thiết mào tinh dưới hướng dẫn siêu âm | 15694 | BS_18.711 |  | Sinh thiết tinh hoàn - mào tinh hoàn tìm tinh trùng | 69387-9 | US Guidance for biopsy of Epididymis | Guidance for percutaneous biopsy | Pelvis>Epididymis | US | Find | Pt | Doc | RAD | Both |  |  | 180 | CTH0180
1214 | 1071214 | Sinh thiết bìu và tinh hoàn dưới hướng dẫn siêu âm | 15694 | BS_18.711 |  | Sinh thiết tinh hoàn - mào tinh hoàn tìm tinh trùng | 38132-7 | US Guidance for biopsy of Scrotum and testicle | Guidance for percutaneous biopsy | Pelvis>Scrotum+Testicle | US | Find | Pt | Doc | RAD | Both |  |  | 181 | CTH0181
1215 | 1071215 | Sinh thiết mào tinh dưới hướng dẫn cắt lớp vi tính | 15695 | BS_18.712 | 18. ĐIỆN QUANG | Sinh thiết tinh hoàn - mào tinh hoàn tìm tinh trùng và trữ tinh trùng | 37212-8 | CT Guidance for biopsy of Epididymis | Guidance for percutaneous biopsy | Pelvis>Epididymis | CT | Find | Pt | Doc | RAD | Both |  |  | 182 | CTH0182
1216 | 1071216 | Sinh thiết mào tinh dưới hướng dẫn siêu âm | 15695 | BS_18.712 |  | Sinh thiết tinh hoàn - mào tinh hoàn tìm tinh trùng và trữ tinh trùng | 69387-9 | US Guidance for biopsy of Epididymis | Guidance for percutaneous biopsy | Pelvis>Epididymis | US | Find | Pt | Doc | RAD | Both |  |  | 183 | CTH0183
1217 | 1071217 | Sinh thiết bìu và tinh hoàn dưới hướng dẫn siêu âm | 15695 | BS_18.712 |  | Sinh thiết tinh hoàn - mào tinh hoàn tìm tinh trùng và trữ tinh trùng | 38132-7 | US Guidance for biopsy of Scrotum and testicle | Guidance for percutaneous biopsy | Pelvis>Scrotum+Testicle | US | Find | Pt | Doc | RAD | Both |  |  | 184 | CTH0184
1218 | 1071218 | Đốt xương bằng sóng cao tần dưới hướng dẫn cắt lớp vi tính | 15697 | BS_18.714 | 18. ĐIỆN QUANG | Can thiệp qua da điều trị giảm đau chọn lọc vùng cột sống thắt lưng/cùng có sử dụng sóng cao tần | 89930-2 | CT Guidance for radiofrequency ablation of Bone | Guidance for radiofrequency ablation | XXX>Bone | CT | Find | Pt | Doc | RAD | Both |  |  | 185 | CTH0185
1219 | 1071219 | Siêu âm Doppler bụng và vùng chậu | 15702 | BS_18.719 | 18. ĐIỆN QUANG | Siêu âm doppler ổ bụng (gan mật, tụy, lách, thận, bàng quang) | 103902-3 | US.doppler Abdomen and Pelvis | Multisection | Abdomen+Pelvis | US.doppler | Find | Pt | Doc | RAD | Both |  |  | 994 | SA0114
1220 | 1071220 | Siêu âm Doppler động mạch chủ bụng | 15702 | BS_18.719 |  | Siêu âm doppler ổ bụng (gan mật, tụy, lách, thận, bàng quang) | 103919-7 | US.doppler Abdominal Aorta | Multisection | Abdomen>Aorta.abdominal | US.doppler | Find | Pt | Doc | RAD | Both |  |  | 995 | SA0115
1221 | 1071221 | Siêu âm Doppler mạch máu bụng | 15702 | BS_18.719 |  | Siêu âm doppler ổ bụng (gan mật, tụy, lách, thận, bàng quang) | 24534-0 | US.doppler Abdominal vessels | Multisection | Abdomen>Abdominal vessels | US.doppler | Find | Pt | Doc | RAD | Both |  |  | 996 | SA0116
1222 | 1071222 | Siêu âm Doppler mạch máu vùng chậu | 15702 | BS_18.719 |  | Siêu âm doppler ổ bụng (gan mật, tụy, lách, thận, bàng quang) | 24870-8 | US.doppler Pelvis vessels | Multisection | Pelvis>Pelvis vessels | US.doppler | Find | Pt | Doc | RAD | Both |  |  | 997 | SA0117
1223 | 1071223 | Siêu âm Doppler mạch chậu | 15702 | BS_18.719 |  | Siêu âm doppler ổ bụng (gan mật, tụy, lách, thận, bàng quang) | 39497-3 | US.doppler Iliac vessels | Multisection | Abdomen+Pelvis>Iliac vessels | US.doppler | Find | Pt | Doc | RAD | Both |  |  | 998 | SA0118
1224 | 1071224 | Siêu âm Doppler động mạch thận | 15702 | BS_18.719 |  | Siêu âm doppler ổ bụng (gan mật, tụy, lách, thận, bàng quang) | 39435-3 | US.doppler Renal artery | Multisection | Abdomen>Renal artery | US.doppler | Find | Pt | Doc | RAD | Both |  |  | 999 | SA0119
1225 | 1071225 | Siêu âm Doppler động mạch chủ & động mạch chậu hai bên | 15702 | BS_18.719 |  | Siêu âm doppler ổ bụng (gan mật, tụy, lách, thận, bàng quang) | 80896-4 | US.doppler Aorta and Iliac artery - bilateral | Multisection | Chest>Aorta.thoracic & Abdomen>Aorta.abdominal & Abdomen+Pelvis>Iliac artery.bilateral | US.doppler | Find | Pt | Doc | RAD | Both |  |  | 1000 | SA0120
1226 | 1071226 | Siêu âm Doppler mạch mạc treo tràng trên | 15702 | BS_18.719 |  | Siêu âm doppler ổ bụng (gan mật, tụy, lách, thận, bàng quang) | 44235-0 | US.doppler Superior mesenteric vessels | Multisection | Abdomen>Superior mesenteric vessels | US.doppler | Find | Pt | Doc | RAD | Both |  |  | 1001 | SA0121
1227 | 1071227 | Chụp động mạch phổi - hai bên dưới chiếu X-quang xóa nền có tiêm thuốc cản quang đường động mạch | 15704 | BS_18.721 | 18. ĐIỆN QUANG | Chụp động mạch phổi dưới X-quang tăng sáng, số hóa xóa nền | 30830-4 | RFA Pulmonary artery - bilateral Views W contrast IA | Views^W contrast IA | Chest>Pulmonary arteries.bilateral | RF.angio | Find | Pt | Doc | RAD | Both |  |  | 1236 | DSA0126
1228 | 1071228 | Chụp động mạch phế quản dưới chiếu X-quang xóa nền có tiêm thuốc cản quang đường động mạch | 15705 | BS_18.722 | 18. ĐIỆN QUANG | Chụp động mạch phế quản dưới X-quang tăng sáng, số hóa xóa nền | 37389-4 | RFA Bronchial artery Views W contrast IA | Views^W contrast IA | Chest>Bronchial artery | RF.angio | Find | Pt | Doc | RAD | Both |  |  | 1237 | DSA0127
1229 | 1071229 | Hướng dẫn đốt phổi bằng vi sóng | 15706 | BS_18.723 | 18. ĐIỆN QUANG | Đốt sóng ngắn điều trị ung thư phổi (MWA) dưới hướng dẫn cắt lớp vi tính | 87119-4 | Guidance for microwave ablation of Lung | Guidance for microwave ablation | Chest>Lung | {Imaging modality} | Find | Pt | Doc | RAD | Both |  |  | 186 | CTH0186
1230 | 1071230 | Chụp Cắt lớp vi tính cột sống không tiêm thuốc cản quang | 15711 | BS_18.728 | 18. ĐIỆN QUANG | Chụp CTscanner có dựng hình toàn bộ cột sống 64, 128, 256 dãy | 36530-4 | CT Spine WO contrast | Multisection^WO contrast | XXX>Spine | CT | Find | Pt | Doc | RAD | Both |  |  | 560 | CTS0368
1231 | 1071231 | Chụp cộng hưởng từ cột sống | 15712 | BS_18.729 | 18. ĐIỆN QUANG | Chụp MRI toàn bộ cột sống 1.5T, 3T | 36067-7 | MR Spine | Multisection | XXX>Spine | MR | Find | Pt | Doc | RAD | Both |  |  | 880 | MRI1632
1232 | 1071232 | Dẫn lưu và đặt ống dẫn lưu tụy dưới hướng dẫn siêu âm | 15715 | BS_18.732 | 18. ĐIỆN QUANG | Siêu âm nội soi dẫn lưu nang tụy vào dạ dày, tá tràng | 44172-5 | US Guidance for drainage and placement of drainage catheter of Pancreas | Guidance for drainage+placement of drainage catheter | Abdomen>Pancreas | US | Find | Pt | Doc | RAD | Both |  |  | 187 | CTH0187
1233 | 1071233 | Dẫn lưu áp xe và đặt ống dẫn lưu khoang dưới hoành dưới hướng dẫn siêu âm | 15716 | BS_18.733 | 18. ĐIỆN QUANG | Siêu âm nội soi dẫn lưu áp xe cạnh đường tiêu hóa | 44166-7 | US Guidance for drainage of abscess and placement of drainage catheter of Subphrenic space | Guidance for drainage of abscess+placement of drainage catheter | Abdomen>Subphrenic space | US | Find | Pt | Doc | RAD | Both |  |  | 188 | CTH0188
1234 | 1071234 | Dẫn lưu và đặt ống dẫn lưu ổ bụng dưới hướng dẫn siêu âm | 15716 | BS_18.733 |  | Siêu âm nội soi dẫn lưu áp xe cạnh đường tiêu hóa | 24559-7 | US Guidance for drainage and placement of drainage catheter of Abdomen | Guidance for drainage+placement of drainage catheter | Abdomen | US | Find | Pt | Doc | RAD | Both |  |  | 189 | CTH0189
1235 | 1071235 | Dẫn lưu áp xe và đặt ống dẫn lưu ruột thừa dưới hướng dẫn siêu âm | 15716 | BS_18.733 |  | Siêu âm nội soi dẫn lưu áp xe cạnh đường tiêu hóa | 42705-4 | US Guidance for drainage of abscess and placement of drainage catheter of Appendix | Guidance for drainage of abscess+placement of drainage catheter | Abdomen+Pelvis>Appendix | US | Find | Pt | Doc | RAD | Both |  |  | 190 | CTH0190
1236 | 1071236 | Dẫn lưu áp xe và đặt ống dẫn lưu khoang phúc mạc dưới hướng dẫn siêu âm | 15716 | BS_18.733 |  | Siêu âm nội soi dẫn lưu áp xe cạnh đường tiêu hóa | 44169-1 | US Guidance for drainage of abscess and placement of drainage catheter of Peritoneal space | Guidance for drainage of abscess+placement of drainage catheter | Abdomen>Peritoneal space | US | Find | Pt | Doc | RAD | Both |  |  | 191 | CTH0191
1237 | 1071237 | Dẫn lưu và đặt ống dẫn lưu tụy dưới hướng dẫn siêu âm | 15716 | BS_18.733 |  | Siêu âm nội soi dẫn lưu áp xe cạnh đường tiêu hóa | 44172-5 | US Guidance for drainage and placement of drainage catheter of Pancreas | Guidance for drainage+placement of drainage catheter | Abdomen>Pancreas | US | Find | Pt | Doc | RAD | Both |  |  | 192 | CTH0192
1238 | 1071238 | Chụp động mạch cảnh và động mạch đốt sống dưới chiếu X-quang xóa nền có tiêm thuốc cản quang đường động mạch | 15718 | BS_18.735 | 18. ĐIỆN QUANG | Chụp động mạch cảnh, động mạch đốt sống | 37594-9 | RFA Carotid artery and Vertebral artery Views W contrast IA | Views^W contrast IA | Head+Neck>Carotid artery+Vertebral artery | RF.angio | Find | Pt | Doc | RAD | Both |  |  | 1238 | DSA0128
1239 | 1071239 | Chụp động mạch cảnh và động mạch sống dưới chiếu X-quang xóa nền có tiêm thuốc cản quang đường động mạch | 15718 | BS_18.735 |  | Chụp động mạch cảnh, động mạch đốt sống | 37391-0 | RFA Carotid arteries and Vertebral artery Views W contrast IA | Views^W contrast IA | Head+Neck>Carotid arteries+Vertebral artery | RF.angio | Find | Pt | Doc | RAD | Both |  |  | 1239 | DSA0129
1240 | 1071240 | Chụp động mạch cảnh và động mạch sống - hai bên dưới chiếu X-quang xóa nền có tiêm thuốc cản quang đường động mạch | 15718 | BS_18.735 |  | Chụp động mạch cảnh, động mạch đốt sống | 37392-8 | RFA Carotid arteries and Vertebral artery - bilateral Views W contrast IA | Views^W contrast IA | Head+Neck>Carotid arteries.bilateral+Vertebral artery.bilateral | RF.angio | Find | Pt | Doc | RAD | Both |  |  | 1240 | DSA0130